## ДВ+ВВМ
РЕГИСТЪР АКТИВИ
вид съоръжение: Водопровод
Инв № | Име | Вид съоръжение | Район | ЕКАТТЕ | Населено място | Местоположение | Обслужвани населени места | Вид дейност | Собственост | МОЛ | Дата на завеждане | Материал | Диаметър [мм] | Дълбочина [м] | Дължина [м] | Тип | ОК точки
СС000007 | Реконструкция на водопровод инв. 012358 по ул. Филип Тотю в Т 105 PE Ф560 L=10м.лин. | Водопровод | Силистра |  | Силистра | гр. Силистра | гр. Силистра | доставяне на вода | Публична общинска | Александър Стефанов | 2015-12-21 | РЕ | 560 | 1.2 | 10 | разпределителен | разпределителен(Възел в точка ВТ 3) по ул.,,Филип Тотю“ към р-р 10 000 м3
СС000012 | Реконструкция на водопровод инв. 012354 ул.,,Седми септември“ РЕ Ф500 L=27.92м.лин. | Водопровод | Силистра |  | Силистра | гр. Силистра | гр. Силистра | доставяне на вода | Публична общинска | Александър Стефанов | 2015-12-21 | РЕ | 500 | 1.2 | 28 | разпределителен | от Т 105 до ВТ 7
СС000013 | Реконструкция на водопровод инв. 012354 ул.,,Седми септември“ РЕ Ф450 L=551.54м.лин. | Водопровод | Силистра |  | Силистра | гр. Силистра | гр. Силистра | доставяне на вода | Публична общинска | Александър Стефанов | 2015-12-21 | РЕ | 450 | 1.2 | 552 | разпределителен | от Т 108 до Т 142
СС000014 | Реконструкция на водопровод инв. 012532 ул.,,Седми септември“ РЕ Ф355 L=44м.лин. | Водопровод | Силистра |  | Силистра | гр. Силистра | гр. Силистра | доставяне на вода | Публична общинска | Александър Стефанов | 2015-12-21 | РЕ | 355 | 1.2 | 44 | разпределителен | от Т 142 до Т 145
СС000015 | Реконструкция на водопровод инв. 012354 ул.,,Седми септември“ РЕ Ф355 L=311м.лин. | Водопровод | Силистра |  | Силистра | гр. Силистра | гр. Силистра | доставяне на вода | Публична общинска | Александър Стефанов | 2015-12-21 | РЕ | 355 | 1.2 | 311 | разпределителен | от Т 142 до Т 188_1
СС000016 | Реконструкция на водопровод инв. 012354 ул.,,Седми септември“ РЕ Ф355 L=339.01м.лин. | Водопровод | Силистра |  | Силистра | гр. Силистра | гр. Силистра | доставяне на вода | Публична общинска | Александър Стефанов | 2015-12-21 | РЕ | 355 | 1.2 | 339 | разпределителен | от Т 142 до Т 188_1
СС000017 | Реконструкция на водопровод инв. 012354 ул.,,Седми септември“ РЕ Ф315 L=174.83м.лин. | Водопровод | Силистра |  | Силистра | гр. Силистра | гр. Силистра | доставяне на вода | Публична общинска | Александър Стефанов | 2015-12-21 | РЕ | 315 | 1.2 | 175 | разпределителен | от Т 188 до Т 1
СС000018 | ввм ул.,,Седми септември“ РЕ Ф180 L=103.52м.лин. | Водопровод | Силистра |  | Силистра | гр. Силистра | гр. Силистра | доставяне на вода | Публична общинска | Александър Стефанов | 2015-12-21 | РЕ | 180 | 1.2 | 104 | разпределителен | от Т 1 до Т 6
СС000019 | Реконструкция на водопровод инв. 010046 ул.,,Седми септември“ РЕ Ф110 L=159.4м.лин. | Водопровод | Силистра |  | Силистра | гр. Силистра | гр. Силистра | доставяне на вода | Публична общинска | Александър Стефанов | 2015-12-21 | РЕ | 110 | 1.2 | 159 | разпределителен | от Т 6 до ВТ 1
СС000020 | Реконструкция на водопровод по ул. Серес РЕ Ф160 L=7м.лин. | Водопровод | Силистра |  | Силистра | гр. Силистра | гр. Силистра | доставяне на вода | Публична общинска | Александър Стефанов | 2015-12-21 | РЕ | 160 | 1.2 | 7 | разпределителен | разпределителен със същ.водопровод в Т6 към ул.‘‘Серес“
СС000021 | Реконструкция на водопровод инв. 010097 ул.,,Седми септември“ PEФ160 L=42.5м.лин. | Водопровод | Силистра |  | Силистра | гр. Силистра | гр. Силистра | доставяне на вода | Публична общинска | Александър Стефанов | 2015-12-21 | РЕ | 160 | 1.2 | 43 | разпределителен | разпределителен със същ.водопровод в Т5 към ул.,,Б.Войвода“
СС000022 | Реконструкция на водопровод инв. 012499 ул.,,Седми септември“ РЕ Ф180 L=18м.лин. | Водопровод | Силистра |  | Силистра | гр. Силистра | гр. Силистра | доставяне на вода | Публична общинска | Александър Стефанов | 2015-12-21 | РЕ | 180 | 1.2 | 18 | разпределителен | разпределителен със същ.водопровод в Т 1 скъм ул.,,Янко Тодоров“
СС000023 | Реконструкция на водопровод инв. 010029 ул.,,Седми септември“ РЕ Ф180 L=1м.лин. | Водопровод | Силистра |  | Силистра | гр. Силистра | гр. Силистра | доставяне на вода | Публична общинска | Александър Стефанов | 2015-12-21 | РЕ | 180 | 1.2 | 1 | разпределителен | разпределителен със същ.водопровод в Т 1 към ул.,,Кубадин“
СС000031 | разпределителен Висока/Ниска зона с DN 250 РЕ с L=30,88м РЕ Ф250 | Водопровод | Силистра |  | Силистра | гр. Силистра | гр. Силистра | доставяне на вода | Публична общинска | Александър Стефанов | 2015-12-21 | РЕ | 250 | 1.2 | 31 | разпределителен | разпределителен Висока/Ниска зона с DN 250 РЕ с L=30,88м
СС000044 | Ввм ул.Велико Търново- разпределителен със същ.водопровод в Т 45 към Къмъшит | Водопровод | Силистра |  | Силистра | гр. Силистра | гр. Силистра | доставяне на вода | Публична общинска | Александър Стефанов | 2015-12-21 | РЕ | 90 | 1.2 | 2 | разпределителен | разпределителен със същ.водопровод в Т 45 към Къмъшит
СС000045 | Ввм ул.Велико Търново- разпределителен със същ.водопровод в Т 51 към АГ отделение на болницата | Водопровод | Силистра |  | Силистра | гр. Силистра | гр. Силистра | доставяне на вода | Публична общинска | Александър Стефанов | 2015-12-21 | РЕ | 90 | 1.2 | 3 | разпределителен | разпределителен със същ.водопровод в Т 51 към АГ отделение на болницата
СС000046 | Ввм ул.Велико Търново- разпределителен със същ.водопровод в Т 16 към ул.‘‘Ф.Тотю‘‘ | Водопровод | Силистра |  | Силистра | гр. Силистра | гр. Силистра | доставяне на вода | Публична общинска | Александър Стефанов | 2015-12-21 | РЕ | 200 | 1.2 | 3 | разпределителен | разпределителен със същ.водопровод в Т 16 към ул.‘‘Ф.Тотю‘‘
СС000047 | Реконструкция на водопровод инв. 010090 ул.Велико Търново РЕ Ф200 L=4м.лин. | Водопровод | Силистра |  | Силистра | гр. Силистра | гр. Силистра | доставяне на вода | Публична общинска | Александър Стефанов | 2015-12-21 | РЕ | 200 | 1.2 | 4 | разпределителен | разпределителен със същ.водопровод в Т 27 към ул.‘‘Д-р Ан.Янков“
СС000048 | Реконструкция на водопровод инв. 010029 ул. „Кубадин“ PEHD РЕ Ф180 L=88м.лин. | Водопровод | Силистра |  | Силистра | гр. Силистра | гр. Силистра | доставяне на вода | Публична общинска | Александър Стефанов | 2015-12-21 | РЕ | 180 | 1.2 | 88 | разпределителен | от т. 212 до т. 380;
СС000049 | Реконструкция на водопровод инв. 010029 ул. „Кубадин“ Ф180 L=14.59м.лин. | Водопровод | Силистра |  | Силистра | гр. Силистра | гр. Силистра | доставяне на вода | Публична общинска | Александър Стефанов | 2015-12-21 |  | 180 | 1.2 | 15 | разпределителен | от т. 380 до клон 20;
СС000056 | Реконструкция на водопровод инв. 010097 по трасето на на битов канализационен клон 335б по ул. "Богдан Войвода" РЕ Ф140 L=100.26м.лин. | Водопровод | Силистра |  | Силистра | гр. Силистра | гр. Силистра | доставяне на вода | Публична общинска | Александър Стефанов | 2015-12-21 | РЕ | 140 | 1.2 | 100 | разпределителен | от т. 936 до т. 573
СС000062 | Реконструкция на водопровод инв. 010072 ул. "Богдан Войвода" РЕ Ф125 L=100.85м.лин. | Водопровод | Силистра |  | Силистра | гр. Силистра | гр. Силистра | доставяне на вода | Публична общинска | Александър Стефанов | 2015-12-21 | РЕ | 125 | 1.2 | 101 | разпределителен | от т. 1007 до т. 936
СС000067 | ВВМ ул. "Кубадин" РЕ Ф125 L=120.38м.лин. | Водопровод | Силистра |  | Силистра | гр. Силистра | гр. Силистра | доставяне на вода | Публична общинска | Александър Стефанов | 2015-12-21 | РЕ | 125 | 1.2 | 120 | разпределителен | от т. 1125 до т. 589
СС000070 | ВВМ ул. "Богдан Войвода" РЕ Ф140 L=96.98м.лин. | Водопровод | Силистра |  | Силистра | гр. Силистра | гр. Силистра | доставяне на вода | Публична общинска | Александър Стефанов | 2015-12-21 | РЕ | 140 | 1.2 | 97 | разпределителен | от т. 380 до т. 573
СС000073 | ВВМ ул. "Серес" PEHD РЕ Ф160 L=379.35м.лин. | Водопровод | Силистра |  | Силистра | гр. Силистра | гр. Силистра | доставяне на вода | Публична общинска | Александър Стефанов | 2015-12-21 | PEHD РЕ | 160 | 1.2 | 379 | разпределителен | от т.324 до т.74 и от т.74 до т.818
СС000087 | Реконструкция на водопровод инв. 012629 ул. "Ген Колев" РЕ Ф110 L=77.08м.лин. | Водопровод | Силистра |  | Силистра | гр. Силистра | гр. Силистра | доставяне на вода | Публична общинска | Александър Стефанов | 2015-12-21 | PEHD РЕ | 110 | 1.2 | 77 | разпределителен | от т.655 до т.831
СС000091 | Реконструкция на водопровод инв. 012629 ул. "Ген Колев" РЕ Ф110 L=50м.лин. | Водопровод | Силистра |  | Силистра | гр. Силистра | гр. Силистра | доставяне на вода | Публична общинска | Александър Стефанов | 2015-12-21 | PEHD | 110 | 1.2 | 50 | разпределителен | от т.891 до т.738 (от т.655 до т.738 = S1-S1a)
СС000092 | ВВМ ул. "Ген Колев" РЕ Ф110 L=107.78м.лин. | Водопровод | Силистра |  | Силистра | гр. Силистра | гр. Силистра | доставяне на вода | Публична общинска | Александър Стефанов | 2015-12-21 | PEHD | 110 | 1.2 | 108 | разпределителен | от т.891 до т.738 (от т.891 до т.655 = S1-S2a)-ул. П.К.Яворов
СС000102 | Реконструкция на водопровод инв. 010005 ул. "Ген Колев" РЕ Ф90 L=21.12м.лин. | Водопровод | Силистра |  | Силистра | гр. Силистра | гр. Силистра | доставяне на вода | Публична общинска | Александър Стефанов | 2015-12-21 | РЕ | 90 | 1.2 | 21 | разпределителен | от т.170 до т.171 (от т.107 до т.171)
СС000105 | Реконструкция на водопровод инв. 010164 ул.'' Янко Тодоров" L=77.65м.лин. РЕ Ф180 | Водопровод | Силистра |  | Силистра | гр. Силистра | гр. Силистра | доставяне на вода | Публична общинска | Александър Стефанов | 2015-12-21 | РЕ | 180 | 1.2 | 78 | разпределителен | от Т 1161 (от Гл.кл.I в.з. до Т 207 (от Гл.кл.I в.з.(8)
СС000108 | ввм ул. ''Сан Стефано " L=287.28м.лин. РЕ Ф160 | Водопровод | Силистра |  | Силистра | гр. Силистра | гр. Силистра | доставяне на вода | Публична общинска | Александър Стефанов | 2015-12-21 | РЕ | 160 | 1.2 | 287 | разпределителен | От Т.782 до Т.1002
СС000120 | ввм по улица, перпендикулярна на ул.''Капитан Кръстев" L=213.79м.лин. РЕ Ф90 | Водопровод | Силистра |  | Силистра | гр. Силистра | гр. Силистра | доставяне на вода | Публична общинска | Александър Стефанов | 2015-12-21 | РЕ | 90 | 1.2 | 214 | разпределителен | от Т 525 до т. 1167.3
СС000132 | Реконструкция на водопровод инв.010117 ул. ''Житарска" L=110.94м.лин. РЕ Ф90 | Водопровод | Силистра |  | Силистра | гр. Силистра | гр. Силистра | доставяне на вода | Публична общинска | Александър Стефанов | 2015-12-21 | РЕ | 90 | 1.2 | 111 | разпределителен | от т. 235 до т. 1000
СС000136 | Реконструкция на водопровод инв. 010133 ул. ''Стоян Заимов" и ул. "Минчо Лъсков" РЕ Ф90 L=121.57м.лин. | Водопровод | Силистра |  | Силистра | гр. Силистра | гр. Силистра | доставяне на вода | Публична общинска | Александър Стефанов | 2015-12-21 | РЕ | 90 | 1.2 | 122 | разпределителен | от т. 369 до т. 370
СС000140 | ввм ул. ''Гено Чолаков" L=76.29м.лин. РЕ Ф90 | Водопровод | Силистра |  | Силистра | Силистра | Силистра | доставяне на вода | Публична общинска | Александър Стефанов |  | РЕ | 90 | 1.6 | 76 | разпределителен | от т. 134 до т. 690
СС000144 | Реконструкция на водопровод инв. 010018 ул.'' Москва" РЕ Ф140 L=118.33 | Водопровод | Силистра |  | Силистра | гр. Силистра | гр. Силистра | доставяне на вода | Публична общинска | Александър Стефанов | 2015-12-21 | РЕ | 140 | 1.2 | 118 | разпределителен | от т. 577 до т. 1084
СС000148 | Реконструкция на водопровод инв. 010018 от т. 1084 до т. 566 010018 ул.'' Москва" РЕ Ф125 L=250.74м.лин. | Водопровод | Силистра |  | Силистра | гр. Силистра | гр. Силистра | доставяне на вода | Публична общинска | Александър Стефанов | 2015-12-21 | РЕ | 125 | 1.2 | 251 | разпределителен | от т. 1084 до т. 566
СС000149 | разпределителен от т. 566 до разпределителен със същ. водопровод инв. 010018ул.'' Москва"5м.лин. разпределителен от т. 566 до разпределителен със същ. водопровод инв. 010018010018 ул.'' Москва" РЕ Ф110 L=5м.лин. | Водопровод | Силистра |  | Силистра | гр. Силистра | гр. Силистра | доставяне на вода | Публична общинска | Александър Стефанов | 2015-12-21 | РЕ | 110 | 1.2 | 5 | разпределителен | разпределителен от т. 566 до разпределителен със същ. водопровод инв. 010018
СС000150 | разпределителен със същ. водопровод инв. 010118 по ул. Москва с водопровод по ул.Странджа РЕ Ф90 L=8м.лин. | Водопровод | Силистра |  | Силистра | гр. Силистра | гр. Силистра | доставяне на вода | Публична общинска | Александър Стефанов | 2015-12-21 | РЕ | 90 | 1.2 | 8 | разпределителен | разпределителен от т. 566 до разпределителен със същ. водопровод по ул.Странджа
СС000163 | Реконструкция на водопровод инв. 010092 ул. ''Хаджи Димитър" РЕ Ф160 L=137.82 | Водопровод | Силистра |  | Силистра | гр. Силистра | гр. Силистра | доставяне на вода | Публична общинска | Александър Стефанов | 2015-12-21 | РЕ | 160 | 1.2 | 138 | разпределителен | от т. 369 до т. 1084, от т. 594 до връзка със същ. Водопровод
СС000166 | връзка от същ. Водопровод инв. 0101106 площад '' Албена" РЕ Ф250 L=127 м.лин. | Водопровод | Силистра |  | Силистра | гр. Силистра | гр. Силистра | доставяне на вода | Публична общинска | Александър Стефанов | 2015-12-21 | РЕ | 250 | 1.2 | 127 | разпределителен | връзка от Същ. Водопровод до Т 989 до Т 156
СС000167 | връзка от същ. Водопровод инв. 010111 площад '' Албена" РЕ Ф250 L=50м.лин. | Водопровод | Силистра |  | Силистра | гр. Силистра | гр. Силистра | доставяне на вода | Публична общинска | Александър Стефанов | 2015-12-21 | РЕ | 250 | 1.2 | 50 | разпределителен | от Същ. Водопровод до Т 156 до Т305
СС000168 | ввм площад '' Албена" РЕ Ф250 L=9.91м.лин. | Водопровод | Силистра |  | Силистра | гр. Силистра | гр. Силистра | доставяне на вода | Публична общинска | Александър Стефанов | 2015-12-21 | РЕ | 250 | 1.2 | 10 | разпределителен | от Същ. Водопровод до Т 305 до Т52
СС000177 | връзка към същ. водопровод инв. 010102 площад '' Албена" РЕ Ф125 L=3м.лин. | Водопровод | Силистра |  | Силистра | гр. Силистра | гр. Силистра | доставяне на вода | Публична общинска | Александър Стефанов | 2015-12-21 | РЕ | 125 | 1.2 | 3 | разпределителен | връзка в т. 653 към същ. водопровод
СС000180 | ввм ул.''Лом'' , ул.''Белица'' РЕ Ф90 L=42м.лин. | Водопровод | Силистра |  | Силистра | гр. Силистра | гр. Силистра | доставяне на вода | Публична общинска | Александър Стефанов | 2015-12-21 | РЕ | 90 | 1.2 | 42 | разпределителен | От т.754 до т.712
СС000181 | Реконструкция на водопровод инв. 10050 - ул.''Лом'' , ул.''Белица'' РЕ Ф90 L=57.3м.лин. | Водопровод | Силистра |  | Силистра | гр. Силистра | гр. Силистра | доставяне на вода | Публична общинска | Александър Стефанов | 2015-12-21 | РЕ | 90 | 1.2 | 57 | разпределителен | От т.712 до т.965
СС000182 | Реконструкция на водопровод инв. 010056 ул.''Лом'' , ул.''Белица'' РЕ Ф90 L=134.2м.лин. | Водопровод | Силистра |  | Силистра | гр. Силистра | гр. Силистра | доставяне на вода | Публична общинска | Александър Стефанов | 2015-12-21 | РЕ | 90 | 1.2 | 134 | разпределителен | От т.965 до т.264 ул. Белица
СС000192 | Реконструкция на водопровод инв. 010050 ул.''Старо село'' РЕ Ф90 L=196.42 | Водопровод | Силистра |  | Силистра | гр. Силистра | гр. Силистра | доставяне на вода | Публична общинска | Александър Стефанов | 2015-12-21 | РЕ | 90 |  | 196 | разпределителен | От т. 712 (от Клон 174) до т.267 (от Клон 170.1)
СС000197 | Реконструкция на водопровод инв. 010050 ул. ‚‘Дунав‘‘ и част от ул.''Старо село'' РЕ Ф90 L=155м.лин. | Водопровод | Силистра |  | Силистра | гр. Силистра | гр. Силистра | доставяне на вода | Публична общинска | Александър Стефанов | 2015-12-21 | РЕ | 90 | 1.2 | 155 | разпределителен | От т.1089 до т.365.1, връзка в т. 1089 към Шахта въздушник
СС000198 | Реконструкция на водопровод инв. 010050 ул. ‚‘Дунав‘‘ и част от ул.''Старо село'' РЕ Ф90 L=64.11м.лин. | Водопровод | Силистра |  | Силистра | гр. Силистра | гр. Силистра | доставяне на вода | Публична общинска | Александър Стефанов | 2015-12-21 | РЕ | 90 | 1.2 | 64 | разпределителен | От т.365.1 до 708, разпределителен в т. 708 към същ. Водопровод
СС000210 | Реконструкция на водопровод инв. 0101142 ул. Петър Бояджиев РЕ Ф160 L=537.15м.лин. | Водопровод | Силистра |  | Силистра | гр. Силистра | гр. Силистра | доставяне на вода | Публична общинска | Александър Стефанов | 2015-12-21 | РЕ | 160 | 1.2 | 537 | разпределителен
ССПС НОВ АКТИВ-1 | ВВМ ул. Велико Търново РЕ Ф160 L=210.13м.лин. | Водопровод | Силистра |  | Силистра | гр. Силистра | гр. Силистра | доставяне на вода | Публична общинска | Александър Стефанов | 2015-12-21 | РЕ | 160 | 1.2 | 210 | разпределителен | ВТ10-Т23-ВТ 2
ССПС НОВ АКТИВ-2 | ВВМ ул. Велико Търново РЕ Ф180 L=23м.лин. | Водопровод | Силистра |  | Силистра | гр. Силистра | гр. Силистра | доставяне на вода | Публична общинска | Александър Стефанов | 2015-12-21 | РЕ | 180 | 1.2 | 23 | разпределителен | от ВТ 2 до Т 40
ССПС НОВ АКТИВ-3 | ВВМ ул. Велико Търново РЕ Ф110 L=60.98м.лин. | Водопровод | Силистра |  | Силистра | гр. Силистра | гр. Силистра | доставяне на вода | Публична общинска | Александър Стефанов | 2015-12-21 | РЕ | 110 | 1.2 | 61 | разпределителен | от ВТ 4 до ВТ 2 -ул. Филип Тотю
ССПС12354 | РЕК.НА ВОДОПРОВОД ПО УЛ.ВЕЛИКО ТЪРНОВО С ИНВ.№12354 | Водопровод | Силистра |  | Силистра | гр. Силистра | гр. Силистра | доставяне на вода | Публична общинска | Александър Стефанов | 2015-12-21 | PE | 500 | 1.2 | 922 | разпределителен | от Т 40 до Т 105, до Водомерна шахта ВТ 6
ССПС НОВ АКТИВ-4 | ВВМ ул. Велико Търново РЕ Ф63 L=66м.лин. | Водопровод | Силистра |  | Силистра | гр. Силистра | гр. Силистра | доставяне на вода | Публична общинска | Александър Стефанов | 2015-12-21 | РЕ | 63 | 1.2 | 66 | разпределителен | за СВО в Т94
ССПС10142 | РЕК.НА ВОДОПРОВОД ПО УЛ.ПЕТЪР БОЯДЖИЕВ ИНВ.№10142 | Водопровод | Силистра |  | Силистра | гр. Силистра | гр. Силистра | доставяне на вода | Публична общинска | Александър Стефанов | 2015-12-21 | РЕ | 180 | 1.2 | 42 | разпределителен | връзка със същ.водопровод по ул. Петър Бояджиев в Т 105
16000 | Р-я ВВМ ул.Л.Каравелов""инв.10015 | Водопровод | Силистра |  | Силистра | Силистра | Силистра | доставяне на вода | Публична общинска | Александър Стефанов | 2005-04-01 | ПЕВП | 110 | 1.2 | 300 | разпределителен | S542-S543-S86
16003 | Р-я ВВМ ул.""Родопи"" инв.№10079 | Водопровод | Силистра |  | Силистра | Силистра | Силистра | доставяне на вода | Публична общинска | Александър Стефанов | 2005-04-01 | ПЕВП | 75 | 1.2 | 70 | разпределителен
16004 | Р-я ВВМ ул.""К.Кръстев""инв.№10057 | Водопровод | Силистра |  | Силистра | Силистра | Силистра | доставяне на вода | Публична общинска | Александър Стефанов | 2005-04-01 | ПЕВП | 180 | 1.2 | 277 | разпределителен | S247-S545-S544
16005 | Р-я ВВМ ул""П.Мутафчиев""инв№10091 | Водопровод | Силистра |  | Силистра | Силистра | Силистра | доставяне на вода | Публична общинска | Александър Стефанов | 2005-04-01 | ПЕВП | 110 | 1.2 | 100 | разпределителен | S535-S536-S537
12614 | Ул.водопр.-ф.160/10 полиет.306м. | Водопровод | Силистра |  | Силистра | Силистра | Силистра | доставяне на вода | Публична общинска | Александър Стефанов | 1999-06-01 | ПЕВП | 160 | 1.2 | 361 | разпределителен | S320-S171, S533-S534
12610 | Улич.в-д ф.32мм-полимутан L-95 | Водопровод | Силистра |  | Силистра | Силистра | Силистра | доставяне на вода | Публична общинска | Александър Стефанов | 1998-07-01 | полимутан | 32 | 1.2 | 95 | разпределителен
12618 | В-д ул.""Симеон Велики"" 325м. | Водопровод | Силистра |  | Силистра | Силистра | Силистра | доставяне на вода | Публична общинска | Александър Стефанов | 2002-07-01 | ПЕВП | 355 | 1.2 | 322 | разпределителен | S118-S122
12612 | Улич.в-дф.75мм-PPL-105ул""Ф.Тотю"" | Водопровод | Силистра |  | Силистра | Силистра | Силистра | доставяне на вода | Публична общинска | Александър Стефанов | 1998-09-01 | ПЕВП | 75 | 1.2 | 105 | разпределителен
910197 | Реконструкция улична мрежа ""Алеко Константинов"" -34м | Водопровод | Силистра |  | Силистра | Силистра | Силистра | доставяне на вода | Публична общинска | Александър Стефанов | 2011-06-30 | РЕ |  | 1.2 | 34 | разпределителен
910056 | Реконструкция улична мрежа ""Велико Търново"" | Водопровод | Силистра |  | Силистра | Силистра | Силистра | доставяне на вода | Публична общинска | Александър Стефанов | 2011-06-30 | РЕ | 125 | 1.2 | 94 | разпределителен
910063 | РЕКОНСТР.УЛ.В-Д ПО УЛ."ХАН АСПАРУХ"-ПЕПВ Ф.110/119М | Водопровод | Силистра |  | Силистра | Силистра | Силистра | доставяне на вода | Публична общинска | Александър Стефанов | 2013-09-30 | ПЕВП | 110 | 1.2 | 119 | разпределителен | S538-S540
СС00003 | Напорен водопровод от кладенец Раней1 до облекчителна шахта | Водопровод | Силистра |  | Силистра | гр. Силистра | гр. Силистра, с. Калипетрово | доставяне на вода | Публична общинска | Александър Стефанов | 2014-01-01 | РЕ | 110 | 1.2 | 267 | разпределителен
Н010171 | Улична мрежа чугун ф100-717 м | Водопровод | Силистра |  | Силистра | Силистра | Силистра | доставяне на вода | Публична общинска | Александър Стефанов |  | чугун | 100 | 1.6 | 717 | разпределителен | S65-S84-S85-S86-S87-S62
Н010172 | Улична мрежа чугун ф100-271 м | Водопровод | Силистра |  | Силистра | Силистра | Силистра | доставяне на вода | Публична общинска | Александър Стефанов |  | чугун | 100 | 1.6 | 271 | разпределителен | S89-S90-S91
Н010173 | Улична мрежа чугун ф100-453 м | Водопровод | Силистра |  | Силистра | Силистра | Силистра | доставяне на вода | Публична общинска | Александър Стефанов |  | чугун | 100 | 1.6 | 453 | разпределителен | S88-S38-S85
Н010174 | Улична мрежа чугун ф150-755 м | Водопровод | Силистра |  | Силистра | Силистра | Силистра | доставяне на вода | Публична общинска | Александър Стефанов |  | чугун | 150 | 1.6 | 755 | разпределителен | S115-S33-S116-S117-S118
Н010175 | Улична мрежа чугун ф150-304 м | Водопровод | Силистра |  | Силистра | Силистра | Силистра | доставяне на вода | Публична общинска | Александър Стефанов |  | чугун | 150 | 1.6 | 304 | разпределителен | S119-S120-S121-S122
Н010176 | Улична мрежа чугун ф150-600 м | Водопровод | Силистра |  | Силистра | Силистра | Силистра | доставяне на вода | Публична общинска | Александър Стефанов |  | чугун | 150 | 1.6 | 600 | разпределителен | S123-S124-S125-S126-S127
Н010177 | Водопровод чугун ф150-244 м | Водопровод | Силистра |  | Силистра | Силистра | Силистра | доставяне на вода | Публична общинска | Александър Стефанов |  | чугун | 150 | 1.6 | 244 | довеждащ | Каптаж "Кумлука"-Ss161
Н010178 | Улична мрежа стомана ф219-482 м | Водопровод | Силистра |  | Силистра | Силистра | Силистра | доставяне на вода | Публична общинска | Александър Стефанов |  | стомана | 219 | 1.6 | 482 | разпределителен | S153-S161-S162
Н010179 | Улична мрежа стомана ф219-45 м | Водопровод | Силистра |  | Силистра | Силистра | Силистра | доставяне на вода | Публична общинска | Александър Стефанов |  | стомана | 219 | 1.6 | 45 | разпределителен | S106-S107
Н010180 | Улична мрежа стомана ф219-284 м | Водопровод | Силистра |  | Силистра | Силистра | Силистра | доставяне на вода | Публична общинска | Александър Стефанов |  | стомана | 219 | 1.6 | 284 | разпределителен | S163-S164-S165
Н010191 | Улична мрежа стомана ф122-266 м | Водопровод | Силистра |  | Силистра | Силистра | Силистра | доставяне на вода | Публична общинска | Александър Стефанов |  | стомана | 122 | 1.6 | 266 | разпределителен | S214-S205-S215
Н010192 | Водопровод етернит ф546-643 м | Водопровод | Силистра |  | Силистра | Силистра | Силистра | доставяне на вода | Публична общинска | Александър Стефанов |  | АЦ | 546 | 1.6 | 643 | довеждащ | ОШ 50 м3-НР 10500 м3
Н010193 | Водопровод етернит ф400-1634 м | Водопровод | Силистра |  | Силистра | Силистра | Силистра | доставяне на вода | Публична общинска | Александър Стефанов |  | АЦ | 400 | 1.6 | 1634 | довеждащ | S138-S139-НР 4000 м3
Н010194 | Улична мрежа етернит ф400-268 м | Водопровод | Силистра |  | Силистра | Силистра | Силистра | доставяне на вода | Публична общинска | Александър Стефанов |  | АЦ | 400 | 1.6 | 268 | разпределителен | S236-S237-S238
Н010195 | Улична мрежа етернит ф200-402 м | Водопровод | Силистра |  | Силистра | Силистра | Силистра | доставяне на вода | Публична общинска | Александър Стефанов |  | АЦ | 200 | 1.6 | 402 | разпределителен | S180-S262, S238-S163, S145-S277, S333-S334
Н010196 | Улична мрежа ПЕВП ф400-146 м | Водопровод | Силистра |  | Силистра | Силистра | Силистра | доставяне на вода | Публична общинска | Александър Стефанов |  | ПЕВП | 400 | 1.6 | 146 | разпределителен | S143-S234
Н010197 | Улична мрежа ПЕВП ф355-101 м | Водопровод | Силистра |  | Силистра | Силистра | Силистра | доставяне на вода | Публична общинска | Александър Стефанов |  | ПЕВП | 355 | 1.6 | 101 | разпределителен | S234-S118
Н010198 | Улична мрежа ПЕВП ф250-295 м | Водопровод | Силистра |  | Силистра | Силистра | Силистра | доставяне на вода | Публична общинска | Александър Стефанов |  | ПЕВП | 250 | 1.6 | 295 | разпределителен | S153-S154-S155
Н010199 | Улична мрежа ПЕВП ф200-47 м | Водопровод | Силистра |  | Силистра | Силистра | Силистра | доставяне на вода | Публична общинска | Александър Стефанов |  | ПЕВП | 200 | 1.6 | 47 | разпределителен | S259-S260
Н010211 | Водопровод ПЕВП ф110-280 м | Водопровод | Силистра |  | Силистра | Силистра | Силистра | доставяне на вода | Публична общинска | Александър Стефанов |  | ПЕВП | 110 | 1.6 | 280 | довеждащ | Ss194-Ss202
Н010212 | Водопровод ПЕВП ф110-140 м | Водопровод | Силистра |  | Силистра | Силистра | Силистра | доставяне на вода | Публична общинска | Александър Стефанов |  | ПЕВП | 110 | 1.6 | 140 | довеждащ | Ss115-Ss114
Н010213 | Улична мрежа ПЕВП ф110-167 м | Водопровод | Силистра |  | Силистра | Силистра | Силистра | доставяне на вода | Публична общинска | Александър Стефанов |  | ПЕВП | 110 | 1.6 | 167 | разпределителен | S554-S231-S555
Н010214 | Улична мрежа ПЕВП ф110-282 м | Водопровод | Силистра |  | Силистра | Силистра | Силистра | доставяне на вода | Публична общинска | Александър Стефанов |  | ПЕВП | 110 | 1.6 | 282 | разпределителен | S126-S556, S557-S92, S101-S558, S562-S196
Н010215 | Улична мрежа ПЕВП ф110-248 м | Водопровод | Силистра |  | Силистра | Силистра | Силистра | доставяне на вода | Публична общинска | Александър Стефанов |  | ПЕВП | 110 | 1.6 | 248 | разпределителен | S84-S559-S560, S559-S561
Н010216 | Улична мрежа ПЕВП ф110-138 м | Водопровод | Силистра |  | Силистра | Силистра | Силистра | доставяне на вода | Публична общинска | Александър Стефанов |  | ПЕВП | 110 | 1.6 | 138 | разпределителен | S93-S541
Н010217 | Улична мрежа ПЕВП ф110-207 м | Водопровод | Силистра |  | Силистра | Силистра | Силистра | доставяне на вода | Публична общинска | Александър Стефанов |  | ПЕВП | 110 | 1.6 | 207 | разпределителен | S87-S91-S136
Н010218 | Улична мрежа PVC ф90-993 м | Водопровод | Силистра |  | Силистра | Силистра | Силистра | доставяне на вода | Публична общинска | Александър Стефанов |  | ПЕВП | 90 | 1.6 | 993 | разпределителен | Ss201-Ss206
Н010219 | Водопровод ПЕВП ф90-625 м | Водопровод | Силистра |  | Силистра | Силистра | Силистра | доставяне на вода | Публична общинска | Александър Стефанов |  | ПЕВП | 90 | 1.6 | 625 | довеждащ | Ss167-Ss198
Н010220 | Водопровод ПЕВП ф90-86 м | Водопровод | Силистра |  | Силистра | Силистра | Силистра | доставяне на вода | Публична общинска | Александър Стефанов |  | ПЕВП | 90 | 1.6 | 86 | довеждащ | Ss208-Ss209
910149 | Р-я в-д етернитов инв.№ 10149 | Водопровод | Силистра |  | Силистра | Силистра | Силистра | доставяне на вода | Публична общинска | Александър Стефанов | 2007-08-01 | ПЕВП | 110 | 1.2 | 354 | разпределителен | Ss157-Ss159
16001 | Р-я Водопр.Памук Кулак-инв№10156 | Водопровод | Силистра |  | Силистра | Силистра | Силистра | доставяне на вода | Публична общинска | Александър Стефанов | 2005-04-01 | ПЕВП | 110 | 1.2 | 680 | разпределителен | Кл204-Ss205
16002 | Р-я ВВМ УниверситетА.Кънчев10053 | Водопровод | Силистра |  | Силистра | Силистра | Силистра | доставяне на вода | Публична общинска | Александър Стефанов | 2005-04-01 | ПЕВП | 110 | 1.2 | 187 | разпределителен | Ss175-Ss204
12587 | Ул.мрежа.""Добруджа""ст.ф.219-300м | Водопровод | Силистра |  | Силистра | Силистра | Силистра | доставяне на вода | Публична общинска | Александър Стефанов | 1994-03-01 | стомана | 219 | 1.2 | 289 | разпределителен | S158-S159, S159-S160, S160-S52, S160-S74
12615 | Ул.в-д ПEВП и чугун-2182м-бул.Македония | Водопровод | Силистра |  | Силистра | Силистра | Силистра | доставяне на вода | Публична общинска | Александър Стефанов | 2002-03-01 | чугун | 350 | 1.2 | 195 | разпределителен | S128-S129
12630 | Улична мрежа етернит Ф250-140 м | Водопровод | Силистра |  | Силистра | Силистра | Силистра | доставяне на вода | Публична общинска | Александър Стефанов | 2003-01-01 | етернит | 250 | 1.2 | 140 | разпределителен | S111-S256
12629 | Улична мрежа етернит Ф200-458 м | Водопровод | Силистра |  | Силистра | Силистра | Силистра | доставяне на вода | Публична общинска | Александър Стефанов | 2003-01-01 | етернит | 200 | 1.2 | 458 | разпределителен | S151-S192, S248-S78, S280-S249, S250-S236
12628 | Улична мрежа чугун Ф 50-40 м | Водопровод | Силистра |  | Силистра | Силистра | Силистра | доставяне на вода | Публична общинска | Александър Стефанов | 2003-01-01 | чугун | 50 | 1.2 | 40 | разпределителен | S1-S2
12631 | Улична мрежа етернит Ф200-501 м | Водопровод | Силистра |  | Силистра | Силистра | Силистра | доставяне на вода | Публична общинска | Александър Стефанов | 2003-01-01 | етернит | 200 | 1.2 | 501 | разпределителен | S258-S259, S260-S250-S214
910159 | Р-я в-д етернитов инв.? 10159 | Водопровод | Силистра |  | Силистра | Силистра | Силистра | доставяне на вода | Публична общинска | Александър Стефанов | 2008-01-01 | ПЕВП | 110 | 1.2 | 6 | разпределителен
10132 | Улична мрежа етернит Ф80-790 м | Водопровод | Силистра |  | Силистра | Силистра | Силистра | доставяне на вода | Публична общинска | Александър Стефанов | 1993-01-01 | етернит | 80 | 1.2 | 790 | разпределителен | S433-S423-S421-S434, S435-S436, S80-S437, S307-S438
10109 | Улична мрежа етернит Ф125-1545 м | Водопровод | Силистра |  | Силистра | Силистра | Силистра | доставяне на вода | Публична общинска | Александър Стефанов | 1993-01-01 | етернит | 125 | 1.2 | 1545 | разпределителен | S101-S102, S330-S90
10134 | Улична мрежа етернит Ф125-545 м | Водопровод | Силистра |  | Силистра | Силистра | Силистра | доставяне на вода | Публична общинска | Александър Стефанов | 1993-01-01 | етернит | 125 | 1.2 | 545 | разпределителен
10133 | Улична мрежа етернит Ф100-444 м | Водопровод | Силистра |  | Силистра | Силистра | Силистра | доставяне на вода | Публична общинска | Александър Стефанов | 1993-01-01 | етернит | 100 | 1.2 | 444 | разпределителен | S331-S332, S58-S176, S88-S23, S335-S336
10113 | Улична мрежа етернит Ф100-444 м | Водопровод | Силистра |  | Силистра | Силистра | Силистра | доставяне на вода | Публична общинска | Александър Стефанов | 1993-01-01 | етернит | 100 | 1.2 | 444 | разпределителен | S337-S338, S337-S339
12549 | Улична мрежа-стом.3/4Ц ул."Ст.Караджа" | Водопровод | Силистра |  | Силистра | Силистра | Силистра | доставяне на вода | Публична общинска | Александър Стефанов | 1993-01-01 | поцинк. | 20 | 1.2 | 70 | разпределителен
12532 | Водопровод стоманен Ф426 | Водопровод | Силистра |  | Силистра | Силистра | Силистра | доставяне на вода | Публична общинска | Александър Стефанов | 1993-01-01 | стомана | 426 | 1.2 | 274 | довеждащ | S138-S139-S140, S156-S157
10152 | Водопровод етернитов Ф 400-2504м | Водопровод | Силистра |  | Силистра | Силистра | Силистра | доставяне на вода | Публична общинска | Александър Стефанов | 1993-01-01 | етернит | 400 | 1.2 | 2504 | довеждащ | Раней 3-Ss139, Ss141-Ss146-Ss177-Ss178-S234
12529 | Водопровод стоманен Ф325-380м | Водопровод | Силистра |  | Силистра | Силистра | Силистра | доставяне на вода | Публична държавна | Александър Стефанов | 1993-01-01 | стомана | 325 | 1.2 | 380 | довеждащ | Раней 8-Ss140, Раней 3-Ss130, Ss134-Ss131
10138 | Улична мрежа етернит Ф150-435 м | Водопровод | Силистра |  | Силистра | Силистра | Силистра | доставяне на вода | Публична общинска | Александър Стефанов | 1993-01-01 | етернит | 150 | 1.2 | 435 | разпределителен | Ss190-Ss184
10105 | Улична мрежа етернит Ф125-742 м | Водопровод | Силистра |  | Силистра | Силистра | Силистра | доставяне на вода | Публична общинска | Александър Стефанов | 1993-01-01 | етернит | 125 | 1.2 | 742 | разпределителен | S211-S310-S311, S312-S313-S314
10142 | Водопровод чугунен Ф 175-2400м | Водопровод | Силистра |  | Силистра | Силистра | Силистра | доставяне на вода | Публична общинска | Александър Стефанов | 1993-01-01 | чугун | 175 | 1.2 | 2400 | довеждащ | Каптаж "Памук кулак"-Ss162-S123
10140 | Улична мрежа етернит Ф80-200 м | Водопровод | Силистра |  | Силистра | Силистра | Силистра | доставяне на вода | Публична общинска | Александър Стефанов | 1993-01-01 | етернит | 80 | 1.2 | 200 | разпределителен | Ss174-S527, Ss174-S528
10141 | Водопровод чугунен Ф 175-4096м | Водопровод | Силистра |  | Силистра | Силистра | Силистра | доставяне на вода | Публична държавна | Александър Стефанов | 1993-01-01 | чугун | 175 | 1.2 | 3096 | довеждащ | Каптаж "Студена вода"-НР 260 м3-S105
10126 | Улична мрежа етернит Ф250-1265 м | Водопровод | Силистра |  | Силистра | Силистра | Силистра | доставяне на вода | Публична общинска | Александър Стефанов | 1993-01-01 | етернит | 250 | 1.2 | 940 | разпределителен | S143-S128, S128-S129-S130-S131-S132
10148 | Водопровод етернитов Ф 150-1279м | Водопровод | Силистра |  | Силистра | Силистра | Силистра | доставяне на вода | Публична общинска | Александър Стефанов | 1993-01-01 | етернит | 150 | 1.2 | 1095 | довеждащ | Ss165-Ss166
12364 | Водопровод стоманен Ф 720 | Водопровод | Силистра |  | Силистра | Силистра | Силистра | доставяне на вода | Публична държавна | Александър Стефанов | 1993-01-01 | стомана | 720 | 1.2 | 730 | довеждащ | Ss124-Ss125-Ss126
10125 | Улична мрежа етернит Ф80-240 м | Водопровод | Силистра |  | Силистра | Силистра | Силистра | доставяне на вода | Публична общинска | Александър Стефанов | 1993-01-01 | етернит | 80 | 1.2 | 240 | разпределителен | S134-S21-S389, S390-S391
12424 | Водопровод етернитов Ф80-74м | Водопровод | Силистра |  | Силистра | Силистра | Силистра | доставяне на вода | Публична общинска | Александър Стефанов | 1993-01-01 | етернит | 80 | 1.2 | 74 | разпределителен | S495-S496
12419 | Водопровод етернитов Ф300-1800м | Водопровод | Силистра |  | Силистра | Силистра | Силистра | доставяне на вода | Публична общинска | Александър Стефанов | 1993-01-01 | етернит | 300 | 1.2 | 1800 | довеждащ | Ss186-Ss187-НР 4000 м3
10144 | Водопровод чугунен Ф 150-1600м | Водопровод | Силистра |  | Силистра | Силистра | Силистра | доставяне на вода | Публична общинска | Александър Стефанов | 1993-01-01 | чугун | 150 | 1.2 | 1600 | разпределителен | S92-S88-S93-S94, S95-S96-S97-S98-S99-S100, S57-S101-S102-S103-S104
10124 | Улична мрежа етернит Ф250-690 м | Водопровод | Силистра |  | Силистра | Силистра | Силистра | доставяне на вода | Публична общинска | Александър Стефанов | 1993-01-01 | етернит | 250 | 1.2 | 690 | разпределителен | Ss166-Ss180
10146 | Водопровод чугунен Ф 80-150м | Водопровод | Силистра |  | Силистра | Силистра | Силистра | доставяне на вода | Публична общинска | Александър Стефанов | 1993-01-01 | чугун | 80 | 1.2 | 150 | разпределителен | S5-S59
10123 | Улична мрежа етернит Ф80-1023 м | Водопровод | Силистра |  | Силистра | Силистра | Силистра | доставяне на вода | Публична общинска | Александър Стефанов | 1993-01-01 | етернит | 80 | 1.2 | 1023 | разпределителен | S285-S465, S308-S415, S466-S467, S468-S469
10145 | Водопровод чугунен Ф 100-406м | Водопровод | Силистра |  | Силистра | Силистра | Силистра | доставяне на вода | Публична общинска | Александър Стефанов | 1993-01-01 | чугун | 100 | 1.2 | 406 | разпределителен | S69-S81, S82-S16-S83
12404 | Водопровод етернитов Ф200-114м | Водопровод | Силистра |  | Силистра | Силистра | Силистра | доставяне на вода | Публична общинска | Александър Стефанов | 1993-01-01 | етернит | 200 | 1.2 | 114 | довеждащ | Ss181-Ss160
10149 | Водопровод етернитов Ф 80-1700м | Водопровод | Силистра |  | Силистра | Силистра | Силистра | доставяне на вода | Публична общинска | Александър Стефанов | 1993-01-01 | етернит | 80 | 1.2 | 1700 | довеждащ | Ss155-Ss153-Ss156, Ss196-Ss197, Ss167-Ss200, Ss202-Ss203
12429 | Водопровод стоманен Ф377-260м | Водопровод | Силистра |  | Силистра | Силистра | Силистра | доставяне на вода | Публична общинска | Александър Стефанов | 1993-01-01 | стомана | 377 | 1.2 | 260 | разпределителен | S139-S144
12430 | Водопровод стоманен Ф159-130м | Водопровод | Силистра |  | Силистра | Силистра | Силистра | доставяне на вода | Публична общинска | Александър Стефанов | 1993-01-01 | стомана | 159 | 1.2 | 130 | разпределителен | S77-S169, S169-S170
12353 | Водопровод стоманен 720-844 м | Водопровод | Силистра |  | Силистра | Силистра | Силистра | доставяне на вода | Публична държавна | Александър Стефанов | 1993-01-01 | стомана | 720 | 1.2 | 844 | довеждащ | Раней 1-Ss116
12354 | Вод.ет.Ф300-540м,400-800,475-860 | Водопровод | Силистра |  | Силистра | Силистра | Силистра | доставяне на вода | Публична общинска | Александър Стефанов | 1993-01-01 | етернит | 300 | 1.2 | 488 | разпределителен | S235-S150-S153
12428 | Водопровод стоманен Ф720-240м | Водопровод | Силистра |  | Силистра | Силистра | Силистра | доставяне на вода | Публична държавна | Александър Стефанов | 1993-01-01 | стомана | 720 | 1.2 | 240 | довеждащ | Ss116-Ss118
10122 | Улична мрежа етернит Ф350-890 м | Водопровод | Силистра |  | Силистра | Силистра | Силистра | доставяне на вода | Публична общинска | Александър Стефанов | 1993-01-01 | етернит | 350 | 1.2 | 890 | разпределителен | Ss187-Ss188-S245
10120 | Улична мрежа етернит Ф60-100 м | Водопровод | Силистра |  | Силистра | Силистра | Силистра | доставяне на вода | Публична общинска | Александър Стефанов | 1993-01-01 | етернит | 60 | 1.2 | 100 | разпределителен | S579-S585
10119 | Улична мрежа етернит Ф60-248 м | Водопровод | Силистра |  | Силистра | Силистра | Силистра | доставяне на вода | Публична общинска | Александър Стефанов | 1993-01-01 | етернит | 60 | 1.2 | 248 | разпределителен | S99-S392, S153-S154
10025 | Улична мрежа стомана Ф89-140 м | Водопровод | Силистра |  | Силистра | Силистра | Силистра | доставяне на вода | Публична общинска | Александър Стефанов | 1993-01-01 | стомана | 89 | 1.2 | 140 | разпределителен | S183-S217, S218-S219-S220
10023 | Улична мрежа стомана Ф109-216 м | Водопровод | Силистра |  | Силистра | Силистра | Силистра | доставяне на вода | Публична общинска | Александър Стефанов | 1993-01-01 | стомана | 108 | 1.2 | 216 | разпределителен | S134-S198
10022 | Улична мрежа стомана Ф89-752 м | Водопровод | Силистра |  | Силистра | Силистра | Силистра | доставяне на вода | Публична общинска | Александър Стефанов | 1993-01-01 | стомана | 89 | 1.2 | 752 | разпределителен
10029 | Улична мрежа стомана Ф109-210 м | Водопровод | Силистра |  | Силистра | Силистра | Силистра | доставяне на вода | Публична общинска | Александър Стефанов | 1993-01-01 | стомана | 108 | 1.2 | 210 | разпределителен | S182-S183-S184-S185
10027 | Улична мрежа стомана Ф109-100 м | Водопровод | Силистра |  | Силистра | Силистра | Силистра | доставяне на вода | Публична общинска | Александър Стефанов | 1993-01-01 | стомана | 108 | 1.2 | 100 | разпределителен | S186-S188-S187
10026 | Улична мрежа стомана Ф89-290 м | Водопровод | Силистра |  | Силистра | Силистра | Силистра | доставяне на вода | Публична общинска | Александър Стефанов | 1993-01-01 | стомана | 89 | 1.2 | 290 | разпределителен
10047 | Улична мрежа чугун Ф 175-1720 м | Водопровод | Силистра |  | Силистра | Силистра | Силистра | доставяне на вода | Публична общинска | Александър Стефанов | 1993-01-01 | чугун | 175 | 1.2 | 1720 | разпределителен | S105-S106, S107-S79, S108-S109, S110-S111-S100, S112-S75-S113
10046 | Улична мрежа стомана Ф159-180 м | Водопровод | Силистра |  | Силистра | Силистра | Силистра | доставяне на вода | Публична общинска | Александър Стефанов | 1993-01-01 | стомана | 159 | 1.2 | 180 | разпределителен | S161-S174
10045 | Улична мрежа стомана Ф60-168 м | Водопровод | Силистра |  | Силистра | Силистра | Силистра | доставяне на вода | Публична общинска | Александър Стефанов | 1993-01-01 | стомана | 60 | 1.2 | 168 | разпределителен | S224-S225
10004 | Улична мрежа Ф100 чугун -1496 | Водопровод | Силистра |  | Силистра | Силистра | Силистра | доставяне на вода | Публична общинска | Александър Стефанов | 1993-01-01 | чугун | 100 | 1.2 | 1496 | разпределителен | S68-S69-S70-S71-S72-S73, S57-S52-S24-S75, S76-S77, S78-S1-S40, S79-S80
10007 | Улична мрежа стомана Ф273-60 м | Водопровод | Силистра |  | Силистра | Силистра | Силистра | доставяне на вода | Публична общинска | Александър Стефанов | 1993-01-01 | стомана | 273 | 1.2 | 60 | разпределителен | S148-S149
10006 | Улична мрежа стомана Ф60-170 м | Водопровод | Силистра |  | Силистра | Силистра | Силистра | доставяне на вода | Публична общинска | Александър Стефанов | 1993-01-01 | стомана | 60 | 1.2 | 170 | разпределителен
10005 | Улична мрежа стоманен Ф109-740 м | Водопровод | Силистра |  | Силистра | Силистра | Силистра | доставяне на вода | Публична общинска | Александър Стефанов | 1993-01-01 | стомана | 108 | 1.2 | 740 | разпределителен | S190-S191, S192-S193, S194-S195, S196-S197, Ss168-S169
910077 | Улична мрежа етернит Ф 80-220 м | Водопровод | Силистра |  | Силистра | Силистра | Силистра | доставяне на вода | Публична общинска | Александър Стефанов | 1993-01-01 | етернит | 80 | 1.2 | 220 | разпределителен | S287-S526
10017 | Улична мрежа стомана Ф109-2595 м | Водопровод | Силистра |  | Силистра | Силистра | Силистра | доставяне на вода | Публична общинска | Александър Стефанов | 1993-01-01 | стомана | 108 | 1.2 | 2595 | разпределителен | Ss171-Ss172, Ss166-Ss167, Ss173-Ss174, Ss175-Ss176, S203-S204, S205-S206
10012 | Улична мрежа чугун Ф50 -100 м | Водопровод | Силистра |  | Силистра | Силистра | Силистра | доставяне на вода | Публична общинска | Александър Стефанов | 1993-01-01 | чугун | 50 | 1.2 | 100 | разпределителен | S33-S34
10011 | Улична мрежа чугун Ф70-130 м | Водопровод | Силистра |  | Силистра | Силистра | Силистра | доставяне на вода | Публична общинска | Александър Стефанов | 1993-01-01 | чугун | 70 | 1.2 | 130 | разпределителен | S55-S56
10051 | Улична мрежа етернит Ф 100-378 м | Водопровод | Силистра |  | Силистра | Силистра | Силистра | доставяне на вода | Публична общинска | Александър Стефанов | 1993-01-01 | етернит | 100 | 1.2 | 378 | разпределителен | S342-S345, S343-S344, S346-S347
10091 | Улична мрежа етернит Ф300-80 м | Водопровод | Силистра |  | Силистра | Силистра | Силистра | доставяне на вода | Публична общинска | Александър Стефанов | 1993-01-01 | етернит | 300 | 1.2 | 80 | разпределителен | S244-S245
10090 | Улична мрежа етернит Ф300-1628 м | Водопровод | Силистра |  | Силистра | Силистра | Силистра | доставяне на вода | Публична общинска | Александър Стефанов | 1993-01-01 | етернит | 300 | 1.2 | 1628 | разпределителен | S239-S240, S232-S239-S241-S179-S242-S125-S243-S111, S128-S244
10089 | Улична мрежа етернит Ф250-1836 м | Водопровод | Силистра |  | Силистра | Силистра | Силистра | доставяне на вода | Публична общинска | Александър Стефанов | 1993-01-01 | етернит | 250 | 1.2 | 418 | разпределителен | S234-S280
10095 | Улична мрежа етернит Ф150-959 м | Водопровод | Силистра |  | Силистра | Силистра | Силистра | доставяне на вода | Публична общинска | Александър Стефанов | 1993-01-01 | етернит | 150 | 1.2 | 941 | разпределителен | Ар115-Ss189
10094 | Улична мрежа етернит Ф150-180 м | Водопровод | Силистра |  | Силистра | Силистра | Силистра | доставяне на вода | Публична общинска | Александър Стефанов | 1993-01-01 | етернит | 150 | 1.2 | 180 | разпределителен | Ss189-Ss99
10092 | Улична мрежа етернит Ф150-890 м | Водопровод | Силистра |  | Силистра | Силистра | Силистра | доставяне на вода | Публична общинска | Александър Стефанов | 1993-01-01 | етернит | 150 | 1.2 | 890 | разпределителен | S272-S273, S274-S275, S175-S249, S122-S59-S172, S276-S277, S278-S279
10098 | Улична мрежа етернит Ф150-495 м | Водопровод | Силистра |  | Силистра | Силистра | Силистра | доставяне на вода | Публична общинска | Александър Стефанов | 1993-01-01 | етернит | 150 | 1.2 | 495 | разпределителен | Ss184-Ss145, Ss183-S287
10097 | Улична мрежа етернит Ф150-1130 м | Водопровод | Силистра |  | Силистра | Силистра | Силистра | доставяне на вода | Публична общинска | Александър Стефанов | 1993-01-01 | етернит | 150 | 1.2 | 1130 | разпределителен | S181-S263, S264-S265-S267, S265-S266, S246-S268, S269-S270-S182-S271
10096 | Улична мрежа етернит Ф150-200 м | Водопровод | Силистра |  | Силистра | Силистра | Силистра | доставяне на вода | Публична общинска | Александър Стефанов | 1993-01-01 | етернит | 150 | 1.2 | 200 | разпределителен | S128-S281, S282-S283
10101 | Улична мрежа етернит Ф125-155 м | Водопровод | Силистра |  | Силистра | Силистра | Силистра | доставяне на вода | Публична общинска | Александър Стефанов | 1993-01-01 | етернит | 125 | 1.2 | 155 | разпределителен | S279-S294, S147-S295
10100 | Улична мрежа етернит Ф150-700 м | Водопровод | Силистра |  | Силистра | Силистра | Силистра | доставяне на вода | Публична общинска | Александър Стефанов | 1993-01-01 | етернит | 150 | 1.2 | 700 | разпределителен
10099 | Улична мрежа етернит Ф150-1030 м | Водопровод | Силистра |  | Силистра | Силистра | Силистра | доставяне на вода | Публична общинска | Александър Стефанов | 1993-01-01 | етернит | 150 | 1.2 | 1015 | разпределителен | S288-Ss190
10061 | Улична мрежа етернит Ф 80-132 м | Водопровод | Силистра |  | Силистра | Силистра | Силистра | доставяне на вода | Публична общинска | Александър Стефанов | 1993-01-01 | етернит | 80 | 1.2 | 132 | разпределителен | S395-S396
10060 | Улична мрежа етернит Ф 80-1347 м | Водопровод | Силистра |  | Силистра | Силистра | Силистра | доставяне на вода | Публична общинска | Александър Стефанов | 1993-01-01 | етернит | 80 | 1.2 | 1347 | разпределителен | S494-S505, S289-S506, S507-S508, S290-S509, S368-S510, S291-S511, S292-S369-S295, S368-S515, S67-S368, S512-S513, S514-S515-S516
10055 | Улична мрежа етернит Ф 100-540 м | Водопровод | Силистра |  | Силистра | Силистра | Силистра | доставяне на вода | Публична общинска | Александър Стефанов | 1993-01-01 | етернит | 100 | 1.2 | 540 | разпределителен | S384-S385, S386-S387, Ss146-Ss147
10075 | Улична мрежа етернит Ф 80-889 м | Водопровод | Силистра |  | Силистра | Силистра | Силистра | доставяне на вода | Публична общинска | Александър Стефанов | 1993-01-01 | етернит | 80 | 1.2 | 889 | разпределителен | S517-S518, S519-S520, S521-S522, S523-S524, S387-S525
10074 | Улична мрежа етернит Ф 80-960 м | Водопровод | Силистра |  | Силистра | Силистра | Силистра | доставяне на вода | Публична общинска | Александър Стефанов | 1993-01-01 | етернит | 80 | 1.2 | 960 | разпределителен | S346-S397, S398-S397-S351-S353-S399-S404, S399-S400, S401-S402, S303-S403
10073 | Улична мрежа етернит Ф 80-395 м | Водопровод | Силистра |  | Силистра | Силистра | Силистра | доставяне на вода | Публична общинска | Александър Стефанов | 1993-01-01 | етернит | 80 | 1.2 | 395 | разпределителен | S439-S440, S441-S442
10079 | Улична мрежа етернит Ф 60-80 м | Водопровод | Силистра |  | Силистра | Силистра | Силистра | доставяне на вода | Публична общинска | Александър Стефанов | 1993-01-01 | етернит | 60 | 1.2 | 80 | разпределителен | S485-S588
10078 | Улична мрежа етернит Ф 60-34 м | Водопровод | Силистра |  | Силистра | Силистра | Силистра | доставяне на вода | Публична общинска | Александър Стефанов | 1993-01-01 | етернит | 60 | 1.2 | 34 | разпределителен | S390-S587
10076 | Улична мрежа етернит Ф 80-192 м | Водопровод | Силистра |  | Силистра | Силистра | Силистра | доставяне на вода | Публична общинска | Александър Стефанов | 1993-01-01 | етернит | 80 | 1.2 | 192 | разпределителен | S429-S430, S432-S431
10072 | Улична мрежа етернит Ф 80-370 м | Водопровод | Силистра |  | Силистра | Силистра | Силистра | доставяне на вода | Публична общинска | Александър Стефанов | 1993-01-01 | етернит | 80 | 1.2 | 370 | разпределителен | S187-S500, S501-S502, S6-S361, S359-S503, S329-S504
10068 | Улична мрежа етернит Ф 80-130 м | Водопровод | Силистра |  | Силистра | Силистра | Силистра | доставяне на вода | Публична общинска | Александър Стефанов | 1993-01-01 | етернит | 80 | 1.2 | 130 | разпределителен | S393-S394
10167 | Водопровод етернитов Ф 150-1400м | Водопровод | Силистра |  | Силистра | Силистра | Силистра | доставяне на вода | Публична общинска | Александър Стефанов | 1993-01-01 | етернит | 150 | 1.2 | 1365 | разпределителен | Ss93-Ss89, Ss142-Ss152
10163 | Водопровод етернитов Ф 80-2000м | Водопровод | Силистра |  | Силистра | Силистра | Силистра | доставяне на вода | Публична общинска | Александър Стефанов | 1993-01-01 | етернит | 80 | 1.2 | 2000 | разпределителен
10159 | Водопровод етернитов Ф 80-2000 | Водопровод | Силистра |  | Силистра | Силистра | Силистра | доставяне на вода | Публична общинска | Александър Стефанов | 1993-01-01 | етернит | 80 | 1.2 | 2000 | разпределителен
10160 | Водопровод етернитов Ф 400-232м | Водопровод | Силистра |  | Силистра | Силистра | Силистра | доставяне на вода | Публична държавна | Александър Стефанов | 1993-01-01 | етернит | 400 | 1.2 | 232 | довеждащ | Раней 6-Ss138, Ss138-Ss137, Ss127-ОШ 50 м3
12567 | Улична мрежа поцинкован 3/4 Ц-140м ул.Ст.Караджа | Водопровод | Силистра |  | Силистра | Силистра | Силистра | доставяне на вода | Публична общинска | Александър Стефанов | 1993-01-01 | поцинк. | 20 | 1.2 | 140 | разпределителен
10353 | Улична мрежа етернит Ф80-2010 м | Водопровод | Силистра |  | Силистра | Силистра | Силистра | доставяне на вода | Публична общинска | Александър Стефанов | 1993-01-01 | етернит | 80 | 1.2 | 2010 | разпределителен
010095-1 | Реконструкция на улична мрежа етернит Ф150-959 м, инв.№010095 | Водопровод | Силистра | 66425 | Силистра | ССТ | гр.Силистра-с.Айдемир | доставяне на вода | Публична общинска | Александър Стефанов |  |  | 160 | 1.2 | 15 | разпределителен | Ss95a-Ss95b
Н010166 | Улична мрежа чугун ф80-58 м | Водопровод | Силистра |  | Силистра | Силистра | Силистра | доставяне на вода | Публична общинска | Александър Стефанов |  | чугун | 80 | 1.6 | 58 | разпределителен | S23-S74
Н010167 | Улична мрежа чугун ф80-103 м | Водопровод | Силистра |  | Силистра | Силистра | Силистра | доставяне на вода | Публична общинска | Александър Стефанов |  | чугун | 80 | 1.6 | 103 | разпределителен | S65-S58
Н010168 | Улична мрежа чугун ф80-440 м | Водопровод | Силистра |  | Силистра | Силистра | Силистра | доставяне на вода | Публична общинска | Александър Стефанов |  | чугун | 80 | 1.6 | 440 | разпределителен | S64-S59
Н010169 | Улична мрежа чугун ф80-635 м | Водопровод | Силистра |  | Силистра | Силистра | Силистра | доставяне на вода | Публична общинска | Александър Стефанов |  | чугун | 80 | 1.6 | 635 | разпределителен | S66-S67-S68
Н010170 | Водопровод чугун ф80-265 м | Водопровод | Силистра |  | Силистра | Силистра | Силистра | доставяне на вода | Публична общинска | Александър Стефанов |  | чугун | 80 | 1.6 | 265 | довеждащ | НР 125 м3-S66
СС00009-а | Реконструкция обект ВиК бул. Македония | Водопровод | Силистра |  | Силистра | бул. Македония, гр. Силистра | гр. Силистра | доставяне на вода | Публична общинска | Александър Стефанов |  | ПЕВП | 200 | 1.5 | 791 | разпределителен | S158-S136
010134-2 | Реконструкция на улична мрежа Ф125-545 м, инв.№010134, Айдемирско шосе | Водопровод | Силистра | 66425 | Силистра | Айдемирско шосе | Силистра | доставяне на вода | Публична общинска | Александър Стефанов | 2021-02-23 | РЕ | 90 | 1.6 | 36 | разпределителен | Ss130а-Ss130b
Н010181 | Улична мрежа стомана ф219-230 м | Водопровод | Силистра |  | Силистра | Силистра | Силистра | доставяне на вода | Публична общинска | Александър Стефанов |  | стомана | 219 | 1.6 | 230 | разпределителен | S164-S166
Н010182 | Улична мрежа стомана ф219-89 м | Водопровод | Силистра |  | Силистра | Силистра | Силистра | доставяне на вода | Публична общинска | Александър Стефанов |  | стомана | 219 | 1.6 | 89 | разпределителен | S167-S168
Н010183 | Улична мрежа стомана ф159-142 м | Водопровод | Силистра |  | Силистра | Силистра | Силистра | доставяне на вода | Публична общинска | Александър Стефанов |  | стомана | 159 | 1.6 | 142 | разпределителен | S175-S176
Н010184 | Улична мрежа стомана ф159-333 м | Водопровод | Силистра |  | Силистра | Силистра | Силистра | доставяне на вода | Публична общинска | Александър Стефанов |  | стомана | 159 | 1.6 | 333 | разпределителен | S114-S177-S178-S179
Н010185 | Улична мрежа стомана ф159-154 м | Водопровод | Силистра |  | Силистра | Силистра | Силистра | доставяне на вода | Публична общинска | Александър Стефанов |  | стомана | 159 | 1.6 | 154 | разпределителен | S180-S181
Н010186 | Улична мрежа стомана ф133-145 м | Водопровод | Силистра |  | Силистра | Силистра | Силистра | доставяне на вода | Публична общинска | Александър Стефанов |  | стомана | 133 | 1.6 | 145 | разпределителен | S177-S207, S178-S208, S139-S211
Н010187 | Улична мрежа стомана ф133-272 м | Водопровод | Силистра |  | Силистра | Силистра | Силистра | доставяне на вода | Публична общинска | Александър Стефанов |  | стомана | 133 | 1.6 | 272 | разпределителен | S96-S209, S204-S209-S210
Н010188 | Водопровод стомана ф133-586 м | Водопровод | Силистра |  | Силистра | Силистра | Силистра | доставяне на вода | Публична общинска | Александър Стефанов |  | стомана | 133 | 1.6 | 586 | довеждащ | НР 100 м3-Ss175
Н010189 | Водопровод стомана ф133-363 м | Водопровод | Силистра |  | Силистра | Силистра | Силистра | доставяне на вода | Публична общинска | Александър Стефанов |  | стомана | 133 | 1.6 | 363 | довеждащ | Ss89-Ss88
Н010190 | Улична мрежа стомана ф122-180 м | Водопровод | Силистра |  | Силистра | Силистра | Силистра | доставяне на вода | Публична общинска | Александър Стефанов |  | стомана | 122 | 1.6 | 180 | разпределителен | S212-S213
Н010200 | Улична мрежа ПЕВП ф180-78 м | Водопровод | Силистра |  | Силистра | Силистра | Силистра | доставяне на вода | Публична общинска | Александър Стефанов |  | ПЕВП | 180 | 1.6 | 78 | разпределителен | S97-S152
Н010201 | Улична мрежа ПЕВП ф180-32 м | Водопровод | Силистра |  | Силистра | Силистра | Силистра | доставяне на вода | Публична общинска | Александър Стефанов |  | ПЕВП | 180 | 1.6 | 32 | разпределителен | S547-S288
Н010202 | Водопровод ПЕВП ф180-520 м | Водопровод | Силистра |  | Силистра | Силистра | Силистра | доставяне на вода | Публична общинска | Александър Стефанов |  | ПЕВП | 180 | 1.6 | 520 | довеждащ | Ss133-Ss151
Н010203 | Улична мрежа ПЕВП ф160-73 м | Водопровод | Силистра |  | Силистра | Силистра | Силистра | доставяне на вода | Публична общинска | Александър Стефанов |  | ПЕВП | 160 | 1.6 | 73 | разпределителен | S330-S274, S548-S255, S549-S269, S132-S264, S550-S270, S154-S272
Н010204 | Водопровод ПЕВП ф140-26 м | Водопровод | Силистра |  | Силистра | Силистра | Силистра | доставяне на вода | Публична общинска | Александър Стефанов |  | ПЕВП | 140 | 1.6 | 26 | довеждащ | Ss100-Ss101
Н010205 | Улична мрежа ПЕВП ф140-70 м | Водопровод | Силистра |  | Силистра | Силистра | Силистра | доставяне на вода | Публична общинска | Александър Стефанов |  | ПЕВП | 140 | 1.6 | 70 | разпределителен | S551-S552
Н010210 | Водопровод ПЕВП ф110-1098 м | Водопровод | Силистра |  | Силистра | Силистра | Силистра | доставяне на вода | Публична общинска | Александър Стефанов |  | ПЕВП | 110 | 1.6 | 1098 | довеждащ | Ss193-НР 100 м3
Н010221 | Улична мрежа ПЕВП ф90-489 м | Водопровод | Силистра |  | Силистра | Силистра | Силистра | доставяне на вода | Публична общинска | Александър Стефанов |  | ПЕВП | 90 | 1.6 | 489 | разпределителен | S424-S431, S563-S564, S459-S463, S565-S566, S567-S488, S568-S569, S570-S571, S198-S572, S392-S573, S269-S574
Н010222 | Улична мрежа ПЕВП ф90-327 м | Водопровод | Силистра |  | Силистра | Силистра | Силистра | доставяне на вода | Публична общинска | Александър Стефанов |  | ПЕВП | 90 | 1.6 | 327 | разпределителен | S576-S577, S578-S579, S386-S580
Н010207 | Улична мрежа ПЕВП ф125-109 м | Водопровод | Силистра |  | Силистра | Силистра | Силистра | доставяне на вода | Публична общинска | Александър Стефанов |  | ПЕВП | 125 | 1.6 | 109 | разпределителен | S130-S492, S553-S387
Н010208 | Водопровод ПЕВП ф125-362 м | Водопровод | Силистра |  | Силистра | Силистра | Силистра | доставяне на вода | Публична общинска | Александър Стефанов |  | ПЕВП | 125 | 1.6 | 362 | довеждащ | Ss90-Ss99-Ss100
СС00050 | Водопровод ул. Мадара | Водопровод | Силистра |  | Силистра | бул. Мадара, гр. Силистра | гр. Силистра | доставяне на вода | Публична общинска | Александър Стефанов |  | ПЕВП | 90 | 1.5 | 24 | разпределителен
СС000211-а | "Водопроводно отклонение за Гробищен парк през ПИ с идентификатор 66425.32.602 по КК на гр. Силистра | Водопровод | Силистра |  | Силистра | гр. Силистра, ул. "Първа" | Силистра | доставяне на вода | Публична общинска | Александър Стефанов | 1989-01-01 | PVC | 90 | 1.2 | 1846 | разпределителен | Ss201-Ss206
СС000024 | Реконструкция на водопровод инв. 010321 ул.,,Седми септември“ РЕ Ф250 L=10.5м.лин. | Водопровод | Силистра |  | Силистра | гр. Силистра | гр. Силистра | доставяне на вода | Публична общинска | Александър Стефанов | 2015-12-21 | РЕ | 250 | 1.2 | 11 | разпределителен | разпределителен със същ.водопровод в Т189 към ул.‘‘Дръстър“ с DN 250 РЕ L=10,50м
СС000025 | Водопроводна разпределителен със същ.водопровод в Т194 към ул.‘‘П.Яворов“ с DN 110 РЕ L=43,00м | Водопровод | Силистра |  | Силистра | гр. Силистра | гр. Силистра | доставяне на вода | Публична общинска | Александър Стефанов | 2015-12-21 | РЕ | 110 | 1.2 | 43 | разпределителен | разпределителен със същ.водопровод в Т194 към ул.‘‘П.Яворов“ с DN 110 РЕ L=43,00м
СС000026 | Реконструкция на водопровод инв. 010113 ул.,,Седми септември“ РЕ Ф140 L=6м.лин. | Водопровод | Силистра |  | Силистра | гр. Силистра | гр. Силистра | доставяне на вода | Публична общинска | Александър Стефанов | 2015-12-21 | РЕ | 140 | 1.2 | 6 | разпределителен | разпределителен със същ.водопровод в Т132 към ул.,,Ангел Кънчев“ с DN 140 РЕ L=6,00м
СС000027 | ввм ул. "Седми септември"разпределителен със същ.водопровод в Т125 към ул.‘‘Бойка Войвода“ L=45м.лин.РЕ Ф250 | Водопровод | Силистра |  | Силистра | гр. Силистра | гр. Силистра | доставяне на вода | Публична общинска | Александър Стефанов | 2015-12-21 | РЕ | 90 | 1.2 | 6 | разпределителен | разпределителен със същ.водопровод в Т130 за вътрешно квартална разпределителен по успоредна на ул. Ангел Кънчев
СС000028 | Реконструкция на водопровод инв. 010088 ул.,,Седми септември“ РЕ Ф250 L=45м.лин. | Водопровод | Силистра |  | Силистра | гр. Силистра | гр. Силистра | доставяне на вода | Публична общинска | Александър Стефанов | 2015-12-21 | РЕ | 250 | 1.2 | 45 | разпределителен | разпределителен със същ.водопровод в Т125 към ул.‘‘Бойка Войвода“
СС000029 | ввм ул.,,Седми септември“-разпределителен със същ.водопровод в Т155 за вътрешно квартална разпределителен към ДАП РЕ Ф90 L=6м.лин. | Водопровод | Силистра |  | Силистра | гр. Силистра | гр. Силистра | доставяне на вода | Публична общинска | Александър Стефанов | 2015-12-21 | РЕ | 90 | 1.2 | 6 | разпределителен | разпределителен със същ.водопровод в Т155 за вътрешно квартална разпределителен към ДАП
СС000037 | Реконструкция на водопровод инв. 012429 ул.Велико Търново РЕ Ф355 L=260м.лин. | Водопровод | Силистра |  | Силистра | гр. Силистра | гр. Силистра | доставяне на вода | Публична общинска | Александър Стефанов | 2015-12-21 | РЕ | 355 | 1.2 | 260 | разпределителен | от ВТ 1 до ВТ 2
СС000038 | Реконструкция на водопровод инв. 010321 ул.Велико Търново РЕ Ф355 L=755.24м.лин. | Водопровод | Силистра |  | Силистра | гр. Силистра | гр. Силистра | доставяне на вода | Публична общинска | Александър Стефанов | 2015-12-21 | РЕ | 355 | 1.2 | 755 | разпределителен | от ВТ 1 до ВТ 2
СС000039 | Реконструкция на водопровод инв. 010007 ул.Велико Търново РЕ Ф355 L=50м.лин. | Водопровод | Силистра |  | Силистра | гр. Силистра | гр. Силистра | доставяне на вода | Публична общинска | Александър Стефанов | 2015-12-21 | РЕ | 355 | 1.2 | 50 | разпределителен | от ВТ 1 до ВТ 2
СС000040 | Реконструкция на водопровод инв. 016032 ул.Велико Търново РЕ Ф355 L=95м.лин. | Водопровод | Силистра |  | Силистра | гр. Силистра | гр. Силистра | доставяне на вода | Публична общинска | Александър Стефанов | 2015-12-21 | РЕ | 355 | 1.2 | 95 | разпределителен | от ВТ 1 до ВТ 2
СС000041 | ввм ул.Велико Търново-разпределителен със същ.водопровод в Т 13 към бл. Космос | Водопровод | Силистра |  | Силистра | гр. Силистра | гр. Силистра | доставяне на вода | Публична общинска | Александър Стефанов | 2015-12-21 | РЕ | 90 | 1.2 | 4 | разпределителен | разпределителен със същ.водопровод в Т 13 към бл. Космос
СС000042 | Реконструкция на водопровод инв. 010101 ул.Велико Търново РЕ Ф90 L=1м.лин. | Водопровод | Силистра |  | Силистра | гр. Силистра | гр. Силистра | доставяне на вода | Публична общинска | Александър Стефанов | 2015-12-21 | РЕ | 90 | 1.2 | 1 | разпределителен | разпределителен със същ.водопровод в Т 38 по ул.Ген Попов
СС000043 | Ввм ул.Велико Търново - разпределителен със същ.водопровод в Т 42 към бивша детска градина | Водопровод | Силистра |  | Силистра | гр. Силистра | гр. Силистра | доставяне на вода | Публична общинска | Александър Стефанов | 2015-12-21 | РЕ | 90 | 1.2 | 2 | разпределителен | разпределителен със същ.водопровод в Т 42 към бивша детска градина
СС000052 | Реконструкция на водопровод инв. 010097 улица между бул. „Седми септември“ и ул. „Богдан Войвода“ PEHD DРЕ Ф160 L=103.71м.лин. | Водопровод | Силистра |  | Силистра | гр. Силистра | гр. Силистра | доставяне на вода | Публична общинска | Александър Стефанов | 2015-12-21 | РЕ | 160 | 1.2 | 104 | разпределителен | от т. 441 до т. 573;от т. 573 до клон 27; от т. 573 до клон 20;
СС000055 | Реконструкция на водопровод инв. 010072 по трасето на на битов канализационен клон 335б по ул. "Богдан Войвода" РЕ Ф125 L=57.62м.лин. | Водопровод | Силистра |  | Силистра | гр. Силистра | гр. Силистра | доставяне на вода | Публична общинска | Александър Стефанов | 2015-12-21 | РЕ | 125 | 1.2 | 58 | разпределителен | от т. 511 до т. 936
СС000077 | Реконструкция на водопровод инв. 012499 ул. "Янко Тодоров" PEHD РЕ Ф250 L=88.95м.лин. | Водопровод | Силистра |  | Силистра | гр. Силистра | гр. Силистра | доставяне на вода | Публична общинска | Александър Стефанов | 2015-12-21 | PEHD РЕ | 250 | 1.2 | 89 | разпределителен | от т.189 до т.908
СС000078 | Реконструкция на водопровод инв. 012499 ул. "Янко Тодоров" PEHD РЕ Ф250 L=88.95м.лин. | Водопровод | Силистра |  | Силистра | гр. Силистра | гр. Силистра | доставяне на вода | Публична общинска | Александър Стефанов | 2015-12-21 | PEHD РЕ | 250 | 1.2 | 11 | разпределителен | от т.908 до т.207
СС000082 | ВВМ ул. "Янко Тодоров" РЕ Ф 125 L=9.4м.лин. | Водопровод | Силистра |  | Силистра | гр. Силистра | гр. Силистра | доставяне на вода | Публична общинска | Александър Стефанов | 2015-12-21 | РЕ | 125 | 1.2 | 9 | разпределителен | от т.992 до т.190
СС000083 | Реконструкция на водопровод инв. 010071 ул. "Янко Тодоров" РЕ Ф125 L=119.21м.лин. | Водопровод | Силистра |  | Силистра | гр. Силистра | гр. Силистра | доставяне на вода | Публична общинска | Александър Стефанов | 2015-12-21 | РЕ | 125 | 1.2 | 119 | разпределителен | от т.190 до т.1019
СС000096 | Реконструкция на водопровод инв. 012629 ул. Ген Колев | Водопровод | Силистра |  | Силистра | гр. Силистра | гр. Силистра | доставяне на вода | Публична общинска | Александър Стефанов | 2015-12-21 | РЕ | 125 | 1.2 | 32 | разпределителен | от т.997 до т.738 (от т.738 до т.170 = S1b-S78a)
СС000097 | ВВМ ул. "Ген Колев" РЕ Ф125 L=54.88м.лин. | Водопровод | Силистра |  | Силистра | гр. Силистра | гр. Силистра | доставяне на вода | Публична общинска | Александър Стефанов | 2015-12-21 | РЕ | 125 | 1.2 | 55 | разпределителен | от т.997 до т.738 (от т.170 до т.997 = S1b-S78a)
СС000101 | Реконструкция на водопровод инв. 012629 ул. "Ген Колев" РЕ Ф90 L=29.9бр. | Водопровод | Силистра |  | Силистра | гр. Силистра | гр. Силистра | доставяне на вода | Публична общинска | Александър Стефанов | 2015-12-21 | РЕ | 90 | 1.2 | 30 | разпределителен | от т.170 до т.171 (от т.170 до т.107)
СС000112 | Реконструкция на водопровод инв. 010164 ул.'' Ген. Гурко" и перпендикулярна на нея улица L=113.46м.лин. РЕ Ф180 | Водопровод | Силистра |  | Силистра | гр. Силистра | гр. Силистра | доставяне на вода | Публична общинска | Александър Стефанов | 2015-12-21 | РЕ | 180 | 1.2 | 113 | разпределителен | от Т 112 до т. 1161
СС000116 | ВВМ ул.'' Ген. Гурко" РЕ Ф180 L=43.85 | Водопровод | Силистра |  | Силистра | гр. Силистра | гр. Силистра | доставяне на вода | Публична общинска | Александър Стефанов | 2015-12-21 | РЕ | 180 | 1.2 | 44 | разпределителен | от Т 1161 до т. 840
СС000124 | Реконструкция на водопровод инв. 010081 ул.''Христо Смирненски" L=211.94м.лин. РЕ Ф90 | Водопровод | Силистра |  | Силистра | гр. Силистра | гр. Силистра | доставяне на вода | Публична общинска | Александър Стефанов | 2015-12-21 | РЕ | 90 | 1.2 | 212 | разпределителен | от Т 976 до т. 605
СС000128 | Реконструкция на водопровод инв. 010035 ул. ''Кирил и Методий" L=70.15м.лин. РЕ Ф90 | Водопровод | Силистра |  | Силистра | гр. Силистра | гр. Силистра | доставяне на вода | Публична общинска | Александър Стефанов | 2015-12-21 | РЕ | 90 | 1.2 | 70 | разпределителен | от Т 897 до т. 231
СС000154 | ВВМ ул.''Родопи" РЕ Ф90 L=52.39м.лин. | Водопровод | Силистра |  | Силистра | гр. Силистра | гр. Силистра | доставяне на вода | Публична общинска | Александър Стефанов | 2015-12-21 | РЕ | 90 | 1.2 | 52 | разпределителен | от т. 9 до т. 889
СС000158 | ввм ул. ''Добри Войников" РЕ Ф90 L=107.22м.лин. | Водопровод | Силистра |  | Силистра | гр. Силистра | гр. Силистра | доставяне на вода | Публична общинска | Александър Стефанов | 2015-12-21 | РЕ | 90 | 1.2 | 107 | разпределителен | от т. 594 до т. 1008
СС000159 | ввм в ул. ''Добри Войников" РЕ Ф160 L=8м.лин. | Водопровод | Силистра |  | Силистра | гр. Силистра | гр. Силистра | доставяне на вода | Публична общинска | Александър Стефанов | 2015-12-21 | РЕ | 160 | 1.2 | 8 | разпределителен | от т. 594 до връзка със същ. Водопровод по ул. Москва
СС000169 | връзка в т. 989 /към клона/ към същ. Водопровод по пл. Албена РЕ Ф125 L=10м.лин. | Водопровод | Силистра |  | Силистра | гр. Силистра | гр. Силистра | доставяне на вода | Публична общинска | Александър Стефанов | 2015-12-21 | РЕ | 125 | 1.2 | 10 | разпределителен | връзка в т. 989 /към клона/ към същ. Водопровод по пл. Албена
СС000170 | връзка към същ. водопровод площад '' Албена" РЕ Ф355 L=15м.лин. | Водопровод | Силистра |  | Силистра | гр. Силистра | гр. Силистра | доставяне на вода | Публична общинска | Александър Стефанов | 2015-12-21 | РЕ | 355 | 1.2 | 15 | разпределителен | връзка в т. 52 /към клона/ към същ. водопровод РЕ 355
СС000171 | връзка към същ. водопровод инв. 010050 площад '' Албена" РЕ Ф110 L=5м.лин. | Водопровод | Силистра |  | Силистра | гр. Силистра | гр. Силистра | доставяне на вода | Публична общинска | Александър Стефанов | 2015-12-21 | РЕ | 110 | 1.2 | 5 | разпределителен | връзка в т. 158 /към клона/ към същ. водопровод
СС000176 | Реконструкция на водопровод инв. 010102 площад '' Албена" РЕ Ф90 L=87м.лин. | Водопровод | Силистра |  | Силистра | гр. Силистра | гр. Силистра | доставяне на вода | Публична общинска | Александър Стефанов | 2015-12-21 | РЕ | 90 | 1.2 | 87 | разпределителен | От т. 504 (от Клон 171) до т. 653
СС000183 | ввм ул.''Лом'' , ул.''Белица'' РЕ Ф90 L=10.4м.лин. | Водопровод | Силистра |  | Силистра | гр. Силистра | гр. Силистра | доставяне на вода | Публична общинска | Александър Стефанов | 2015-12-21 | РЕ | 90 | 1.2 | 10 | разпределителен | От т.865 до т.865, ул.Белица
СС000188 | ввм ул.''Старо село'' РЕ Ф90 L=21.84м.лин. | Водопровод | Силистра |  | Силистра | гр. Силистра | гр. Силистра | доставяне на вода | Публична общинска | Александър Стефанов | 2015-12-21 | РЕ | 90 | 1.2 | 22 | разпределителен | От т.754 до т.276, връзка в т. 754 към същ. водопровод
СС000199 | разпределителен към същ. Водопровод ул. ‚‘Дунав‘‘ и част от ул.''Старо село'' РЕ Ф110 L=5м.лин. | Водопровод | Силистра |  | Силистра | гр. Силистра | гр. Силистра | доставяне на вода | Публична общинска | Александър Стефанов | 2015-12-21 | РЕ | 110 | 1.2 | 5 | разпределителен | разпределителен в т. 708 към същ. Водопровод
СС000205 | ввм ул. "Хараламби Джамджиев" РЕ Ф250 L=692.2м.лин. | Водопровод | Силистра |  | Силистра | гр. Силистра | гр. Силистра | доставяне на вода | Публична общинска | Александър Стефанов | 2015-12-21 | РЕ | 250 | 1.2 | 692 | разпределителен | от т. 989 до т. 373
012615-2 | Ул.в-д ПEВП и чугун-2182м-бул.Македония | Водопровод | Силистра |  | Силистра | Силистра | Силистра | доставяне на вода | Публична държавна | Александър Стефанов | 2002-03-01 | ПЕВП | 250 | 1.2 | 824 | разпределителен | S130-S81-S131-S132-S112
012615-3 | Ул.в-д ПEВП и чугун-2182м-бул.Македония | Водопровод | Силистра |  | Силистра | Силистра | Силистра | доставяне на вода | Публична държавна | Александър Стефанов | 2002-03-01 | ПЕВП | 200 | 1.2 | 886 | разпределителен | S112-S133-S134-S135-S76-S136
012615-4 | Ул.в-д ПEВП и чугун-2182м-бул.Македония | Водопровод | Силистра |  | Силистра | Силистра | Силистра | доставяне на вода | Публична държавна | Александър Стефанов | 2002-03-01 | ПЕВП | 180 | 1.2 | 153 | разпределителен | S136-S90
012621-2 | В-д ул.""7-ми септември"" 1517.90м | Водопровод | Силистра |  | Силистра | Силистра | Силистра | доставяне на вода | Публична държавна | Александър Стефанов | 2002-07-01 | ПЕВП | 180 | 1.2 | 892 | разпределителен | S98-S393-S257-S471-S396-S350-S474-S473-S531
910125 | РЕК.НА УЛИЧНА МРЕЖА Ф.80,УЛ.ВАСИЛ ЛЕВСКИ/ОТ УЛ.МАКЕДОНИЯ ДО УЛ.ДОБРИЧ ПОДМЕНЕНИ 136М-Ф.125/ | Водопровод | Силистра |  | Силистра | СИЛИСТРА | СИЛИСТРА | доставяне на вода | Публична общинска | Александър Стефанов | 2017-01-01 | РЕ | 125 | 1.2 | 136 | разпределителен | S134-S21-S389
910145 | РЕК.НА ВОДОПРОВОД УЛ.ХАН ОМУРТАГ /УЛ.В.ЛЕВСКИ ДО УЛ.С.ВЕЛИКИ ПОДМЕНЕНИ 108М-Ф.110/ | Водопровод | Силистра |  | Силистра | СИЛИСТРА | СИЛИСТРА | доставяне на вода | Публична общинска | Александър Стефанов | 2017-01-01 | РЕ | 110 | 1.2 | 108 | разпределителен | S82-S16-S83
012353-а | Реконструиран водопровод стомана ф720 | Водопровод | Силистра |  | Силистра | Силистра | Силистра | доставяне на вода | Публична държавна | Александър Стефанов | 1993-01-01 | стъклопласт | 500 | 1.2 | 844 | довеждащ | Раней 1-Ss116
912353 | РЕК.НА ВОДОПРОВОД СТОМАНЕН РАНЕЙ1-ОШ | Водопровод | Силистра |  | Силистра | СИЛИСТРА | СИЛИСТРА | доставяне на вода | Публична държавна | Александър Стефанов | 2017-11-01 | стъклопласт | 500 | 1.2 | 2 | довеждащ
012354-а | Вод.ет.Ф300-540м,400-800,475-860 | Водопровод | Силистра |  | Силистра | Силистра | Силистра | доставяне на вода | Публична държавна | Александър Стефанов | 1994-01-01 | етернит | 400 | 1.2 | 738 | разпределителен | S233-S156, S157-S235
012354-б | Вод.ет.Ф300-540м,400-800,475-860 | Водопровод | Силистра |  | Силистра | Силистра | Силистра | доставяне на вода | Публична държавна | Александър Стефанов | 1995-01-01 | етернит | 475 | 1.2 | 1072 | разпределителен | S137-S232-S233
012428-а | Реконструиран водопровод стомана ф720 | Водопровод | Силистра |  | Силистра | Силистра | Силистра | доставяне на вода | Публична държавна | Александър Стефанов |  | стъклопласт | 500 | 1.2 | 240 | довеждащ | Ss116-Ss118
010034-а | Реконструкция на инв.№ 10034, ул."Мъченик Дасий" | Водопровод | Силистра |  | Силистра | Силистра | Силистра | доставяне на вода | Публична държавна | Александър Стефанов | 2019-03-01 | РЕ | 90 | 1.2 | 48 | разпределителен
910023 | РЕК.НА ВОДОПРОВОД УЛ.ХАН ОМУРТАГ /УЛ.В.ЛЕВСКИ ДО УЛ.С.ВЕЛИКИ ПОДМЕНЕНИ 216М-Ф.125/ | Водопровод | Силистра |  | Силистра | СИЛИСТРА | СИЛИСТРА | доставяне на вода | Публична общинска | Александър Стефанов | 2017-01-01 | РЕ | 125 | 1.2 | 216 | разпределителен | S134-S21-S198
910039 | РЕК.НА УЛ.ВЕЖЕН ГР.СИЛИСТРА | Водопровод | Силистра |  | Силистра | СИЛИСТРА | СИЛИСТРА | доставяне на вода | Публична общинска | Александър Стефанов | 2017-05-01 | РЕ | 63 | 1.2 | 60 | разпределителен
10147 | Водопровод етернитов Ф 350-310м | Водопровод | Силистра |  | Силистра | Силистра | Силистра | доставяне на вода | Публична общинска | Александър Стефанов | 1993-01-01 | етернит | 350 | 1.2 | 310 | довеждащ | ОШ 50 м3-НР 4000 м3
10127 | Улична мрежа етернит Ф150-1450 м | Водопровод | Силистра |  | Силистра | Силистра | Силистра | доставяне на вода | Публична общинска | Александър Стефанов | 1993-01-01 | етернит | 150 | 1.2 | 1450 | разпределителен | Ss162-Ss185
12356 | Водопровод етернитов Ф 300 | Водопровод | Силистра |  | Силистра | Силистра | Силистра | доставяне на вода | Публична държавна | Александър Стефанов | 1993-01-01 | етернит | 300 | 1.2 | 535 | довеждащ | Ss137-Ss136-Ss142
12358 | Водопровод стоманен Ф 630 | Водопровод | Силистра |  | Силистра | Силистра | Силистра | доставяне на вода | Публична държавна | Александър Стефанов | 1993-01-01 | стомана | 630 | 1.2 | 2200 | довеждащ | Раней 5-Ss132, Раней 2-Ss133-Ss132-Ss130-Ss129-ЧР ПС II подем, НР 10500 м3-S137
10128 | Улична мрежа етернит Ф150-630 м | Водопровод | Силистра |  | Силистра | Силистра | Силистра | доставяне на вода | Публична общинска | Александър Стефанов | 1993-01-01 | етернит | 150 | 1.2 | 630 | разпределителен | S283-S284-S285-S214
12425 | Водопровод поцинк. 1 1/4 Ц-117м | Водопровод | Силистра |  | Силистра | Силистра | Силистра | доставяне на вода | Публична общинска | Александър Стефанов | 1993-01-01 | поцинк. | 32 | 1.2 | 110 | разпределителен | S230-S231
12417 | Водопровод стоманен Ф325-2600м | Водопровод | Силистра |  | Силистра | Айдемир | Айдемир | доставяне на вода | Публична общинска | Александър Стефанов | 1993-01-01 | стомана | 325 | 1.2 | 2600 | довеждащ | Раней 1-Ss95-НР 3000 м3 (ЛПК), НР 3000 м3-Ss163
12405 | Водопровод етернитов Ф200-527м | Водопровод | Силистра |  | Силистра | Силистра | Силистра | доставяне на вода | Публична общинска | Александър Стефанов | 1993-01-01 | етернит | 200 | 1.2 | 527 | довеждащ | НР 400 м3-Ss181
12469 | Водопровод стоманен Ф426-570м | Водопровод | Силистра |  | Силистра | Силистра | Силистра | доставяне на вода | Публична общинска | Александър Стефанов | 1993-01-01 | стомана | 426 | 1.2 | 570 | разпределителен | S140-S141, S142-S141-S143
10118 | Улична мрежа етернит Ф60-70 м | Водопровод | Силистра |  | Силистра | Силистра | Силистра | доставяне на вода | Публична общинска | Александър Стефанов | 1993-01-01 | етернит | 60 | 1.2 | 70 | разпределителен | S173-S586
12468 | Водопровод стоманен Ф426-680м | Водопровод | Силистра |  | Силистра | С-ра, Дулово | С-ра, Дулово | доставяне на вода | Публична общинска | Александър Стефанов | 1993-01-01 | стомана | 426 | 1.2 | 680 | довеждащ
12465 | Водопровод стоманен Ф426-1432м | Водопровод | Силистра |  | Силистра | С-ра, Дулово | С-ра, Дулово | доставяне на вода | Публична държавна | Александър Стефанов | 1993-01-01 | стомана | 426 | 1.2 | 1432 | довеждащ | ПС II подем-КВ Калипетрово
12467 | Водопровод стоманен Ф325-670м | Водопровод | Силистра |  | Силистра | Силистра | Силистра | доставяне на вода | Публична държавна | Александър Стефанов | 1993-01-01 | стомана | 325 | 1.2 | 670 | довеждащ | Раней 4-Ss135-Ss134-Ss117, Ss135-Ss136
10117 | Улична мрежа етернит Ф60-282 м | Водопровод | Силистра |  | Силистра | Силистра | Силистра | доставяне на вода | Публична общинска | Александър Стефанов | 1993-01-01 | етернит | 60 | 1.2 | 282 | разпределителен | Ss204-Ss173, S357-S102, S581-S582, S86-S583
10115 | Улична мрежа етернит Ф100-178 м | Водопровод | Силистра |  | Силистра | Силистра | Силистра | доставяне на вода | Публична общинска | Александър Стефанов | 1993-01-01 | етернит | 100 | 1.2 | 178 | разпределителен | S376-S377-S378
10114 | Улична мрежа етернит Ф100-598 м | Водопровод | Силистра |  | Силистра | Силистра | Силистра | доставяне на вода | Публична общинска | Александър Стефанов | 1993-01-01 | етернит | 100 | 1.2 | 598 | разпределителен | S252-S375, S377-S379, S377-S380, S381-S382, S383-S354
12499 | Улична мрежа стомана Ф325-480м | Водопровод | Силистра |  | Силистра | Силистра | Силистра | доставяне на вода | Публична общинска | Александър Стефанов | 1993-01-01 | стомана | 325 | 1.2 | 392 | разпределителен | S153-S154-S155, S155-S77
10116 | Улична мрежа етернит Ф100-270 м | Водопровод | Силистра |  | Силистра | Силистра | Силистра | доставяне на вода | Публична общинска | Александър Стефанов | 1993-01-01 | етернит | 100 | 1.2 | 270 | разпределителен | S340-S341
10129 | Улична мрежа етернит Ф200-180 м | Водопровод | Силистра |  | Силистра | Силистра | Силистра | доставяне на вода | Публична общинска | Александър Стефанов | 1993-01-01 | етернит | 200 | 1.2 | 180 | разпределителен | S251-S252-S253
10121 | Улична мрежа етернит Ф60-230 м | Водопровод | Силистра |  | Силистра | Силистра | Силистра | доставяне на вода | Публична общинска | Александър Стефанов | 1993-01-01 | етернит | 60 | 1.2 | 204 | разпределителен | S589-S590
12451 | Водопровод стоманен Ф426-290м | Водопровод | Силистра |  | Силистра | Силистра | Силистра | доставяне на вода | Публична държавна | Александър Стефанов | 1993-01-01 | стомана | 426 | 1.2 | 290 | довеждащ | Ss137-Ss140-Ss141
10033 | Улична мрежа стомана Ф109-100 м | Водопровод | Силистра |  | Силистра | Силистра | Силистра | доставяне на вода | Публична общинска | Александър Стефанов | 1993-01-01 | стомана | 108 | 1.2 | 100 | разпределителен | S199-S200, S201-S202
10032 | Улична мрежа стомана Ф89-60 м | Водопровод | Силистра |  | Силистра | Силистра | Силистра | доставяне на вода | Публична общинска | Александър Стефанов | 1993-01-01 | стомана | 89 | 1.2 | 60 | разпределителен | S184-S216
10031 | Улична мрежа чугун Ф 50-623 м | Водопровод | Силистра |  | Силистра | Силистра | Силистра | доставяне на вода | Публична общинска | Александър Стефанов | 1993-01-01 | чугун | 50 | 1.2 | 623 | разпределителен | S7-S8, S9-S10, S11-S12, S13-S14, S15-S16, S17-S18
10036 | Улична мрежа чугун Ф 80-180 м | Водопровод | Силистра |  | Силистра | Силистра | Силистра | доставяне на вода | Публична общинска | Александър Стефанов | 1993-01-01 | чугун | 80 | 1.2 | 180 | разпределителен | S23-S60, S53-S61
10035 | Улична мрежа чугун Ф 80-425 м | Водопровод | Силистра |  | Силистра | Силистра | Силистра | доставяне на вода | Публична общинска | Александър Стефанов | 1993-01-01 | чугун | 80 | 1.2 | 425 | разпределителен | S10-S62, S19-S63
10034 | Улична мрежа поцинков.3/4Ц-100 м | Водопровод | Силистра |  | Силистра | Силистра | Силистра | доставяне на вода | Публична общинска | Александър Стефанов | 1993-01-01 | поцинк. | 20 | 1.2 | 100 | разпределителен
10030 | Улична мрежа чугун Ф 50-500 м | Водопровод | Силистра |  | Силистра | Силистра | Силистра | доставяне на вода | Публична общинска | Александър Стефанов | 1993-01-01 | чугун | 50 | 1.2 | 500 | разпределителен | S35-S36-S37, S38-S39, S40-S41
10050 | Улична мрежа етернит Ф 100-859 м | Водопровод | Силистра |  | Силистра | Силистра | Силистра | доставяне на вода | Публична общинска | Александър Стефанов | 1993-01-01 | етернит | 100 | 1.2 | 859 | разпределителен | S359-S361, S6-S362, S363-S364, S287-S365, S366-S367
10049 | Улична мрежа чугун Ф 50-170 м | Водопровод | Силистра |  | Силистра | Силистра | Силистра | доставяне на вода | Публична общинска | Александър Стефанов | 1993-01-01 | чугун | 50 | 1.2 | 170 | разпределителен | S32-S546
10048 | Улична мрежа стомана Ф109-100 м | Водопровод | Силистра |  | Силистра | Силистра | Силистра | доставяне на вода | Публична общинска | Александър Стефанов | 1993-01-01 | стомана | 108 | 1.2 | 100 | разпределителен | S188-S189
10044 | Улична мрежа чугун Ф 50-50 м | Водопровод | Силистра |  | Силистра | Силистра | Силистра | доставяне на вода | Публична общинска | Александър Стефанов | 1993-01-01 | чугун | 50 | 1.2 | 37 | разпределителен | S45-S46
10039 | Улична мрежа поцинкована 1Ц-160м | Водопровод | Силистра |  | Силистра | Силистра | Силистра | доставяне на вода | Публична общинска | Александър Стефанов | 1993-01-01 | поцинк. | 25 | 1.2 | 160 | разпределителен
10038 | Улична мрежа чугун Ф 50-560 м | Водопровод | Силистра |  | Силистра | Силистра | Силистра | доставяне на вода | Публична общинска | Александър Стефанов | 1993-01-01 | чугун | 50 | 1.2 | 560 | разпределителен | S19-S20, S21-S22, S23-S24, S25-S26, S27-S28
10037 | Улична мрежа чугун Ф 50-265 м | Водопровод | Силистра |  | Силистра | Силистра | Силистра | доставяне на вода | Публична общинска | Александър Стефанов | 1993-01-01 | чугун | 50 | 1.2 | 265 | разпределителен | S29-S30, S31-S32
10043 | Улична мрежа стомана Ф89-280 м | Водопровод | Силистра |  | Силистра | Силистра | Силистра | доставяне на вода | Публична общинска | Александър Стефанов | 1993-01-01 | стомана | 89 | 1.2 | 280 | разпределителен | S131-S221-S222, S221-S223
10042 | Улична мрежа чугун Ф 70-140 м | Водопровод | Силистра |  | Силистра | Силистра | Силистра | доставяне на вода | Публична общинска | Александър Стефанов | 1993-01-01 | чугун | 70 | 1.2 | 140 | разпределителен | S53-S54
10040 | Улична мрежа чугун Ф 50-50 м | Водопровод | Силистра |  | Силистра | Силистра | Силистра | доставяне на вода | Публична общинска | Александър Стефанов | 1993-01-01 | чугун | 50 | 1.2 | 44 | разпределителен | S43-S44
910039-а | РЕК.НА УЛ.ВЕЖЕН ГР.СИЛИСТРА | Водопровод | Силистра |  | Силистра | СИЛИСТРА | СИЛИСТРА | доставяне на вода | Публична общинска | Александър Стефанов | 2018-05-01 | РЕ | 25 |  | 11 | разпределителен
910149-1 | Р-я в-д етернитов инв.№ 10149 | Водопровод | Силистра |  | Силистра | Силистра | Силистра | доставяне на вода | Публична държавна | Александър Стефанов | 2007-08-01 | ПЕВП | 90 | 1.2 | 134 | разпределителен | Ss157-Ss158
910149-2 | Р-я в-д етернитов инв.№ 10149 | Водопровод | Силистра |  | Силистра | Силистра | Силистра | доставяне на вода | Публична държавна | Александър Стефанов | 2007-08-01 | ПЕВП | 25 | 1.2 | 30 | разпределителен
910159-1 | Р-я в-д етернитов инв.? 10159 | Водопровод | Силистра |  | Силистра | Силистра | Силистра | доставяне на вода | Публична държавна | Александър Стефанов | 2008-01-01 | ПЕВП | 90 | 1.2 | 256 | разпределителен
910159-2 | Р-я в-д етернитов инв.? 10159 | Водопровод | Силистра |  | Силистра | Силистра | Силистра | доставяне на вода | Публична държавна | Александър Стефанов | 2008-01-01 | ПЕВП | 32 | 1.2 | 30 | разпределителен
910017 | РЕК.ВОДОПРОВОД, ГР.СИЛИСТРА УЛ.АЛБЕНА | Водопровод | Силистра |  | Силистра | СИЛИСТРА | СИЛИСТРА | доставяне на вода | Публична общинска | Александър Стефанов | 2017-12-01 | PE | 125 | 1.2 | 37 | разпределителен | Ss175-Ss176
010020-а | Реконструирана улична мрежа ф60 | Водопровод | Силистра |  | Силистра | Силистра | Силистра | доставяне на вода | Публична държавна | Александър Стефанов | 1993-01-01 | ПЕВП | 63 | 1.2 | 60 | разпределителен | S226-S227
910091 | РЕК.НА УЛ.МРЕЖА УЛ.ВАПЦАРОВ/ОТ УЛ.ЧЕРНО МОРЕ ДО ЗАКУСВАЛНЯ ПОДМЕНЕНИ 80М-Ф.160/ | Водопровод | Силистра |  | Силистра | СИЛИСТРА | СИЛИСТРА | доставяне на вода | Публична общинска | Александър Стефанов | 2017-01-01 | РЕ | 160 | 1.2 | 70 | разпределителен | S244-S245
910090 | РЕК.НА УЛ.МРЕЖА УЛ.ВАПЦАРОВ/ОТ УЛ.ЧЕРНО МОРЕ ДО ЗАКУСВАЛНЯ ПОДМЕНЕНИ 48М-Ф.160/ | Водопровод | Силистра |  | Силистра | СИЛИСТРА | СИЛИСТРА | доставяне на вода | Публична общинска | Александър Стефанов | 2017-01-01 | РЕ | 160 | 1.2 | 48 | разпределителен | S128-S244
910090-а | РЕК.НА УЛ.МРЕЖА УЛ.ВАПЦАРОВ/ОТ УЛ.ЧЕРНО МОРЕ ДО ЗАКУСВАЛНЯ ПОДМЕНЕНИ 48М-Ф.160/ | Водопровод | Силистра |  | Силистра | СИЛИСТРА | СИЛИСТРА | доставяне на вода | Публична общинска | Александър Стефанов | 2017-01-01 | РЕ | 110 | 1.2 | 48 | разпределителен
910090-б | РЕК.НА УЛ.МРЕЖА УЛ.ВАПЦАРОВ/ОТ УЛ.ЧЕРНО МОРЕ ДО ЗАКУСВАЛНЯ ПОДМЕНЕНИ 48М-Ф.160/ | Водопровод | Силистра |  | Силистра | СИЛИСТРА | СИЛИСТРА | доставяне на вода | Публична общинска | Александър Стефанов | 2017-01-01 | РЕ | 63 | 1.2 | 6 | разпределителен
910090-в | РЕК.НА УЛ.МРЕЖА УЛ.ВАПЦАРОВ/ОТ УЛ.ЧЕРНО МОРЕ ДО ЗАКУСВАЛНЯ ПОДМЕНЕНИ 48М-Ф.160/ | Водопровод | Силистра |  | Силистра | СИЛИСТРА | СИЛИСТРА | доставяне на вода | Публична общинска | Александър Стефанов | 2017-01-01 | РЕ | 25 | 1.2 | 3 | разпределителен
910092 | РЕК.НА УЛ.МРЕЖА ,УЛ.СИМЕОН ВЕЛИКИ/ОТ УЛ.ХР.СМИРНЕНСКИ ДО УЛ.Л.КАРАВЕЛОВ ПОДМЕНЕНИ 192М-Ф.160/ | Водопровод | Силистра |  | Силистра | СИЛИСТРА | СИЛИСТРА | доставяне на вода | Публична общинска | Александър Стефанов | 2017-01-01 | РЕ | 160 | 1.2 | 192 | разпределителен | S274-S275
910092-а | РЕК.НА УЛ.МРЕЖА ,УЛ.СИМЕОН ВЕЛИКИ/ОТ УЛ.ХР.СМИРНЕНСКИ ДО УЛ.Л.КАРАВЕЛОВ ПОДМЕНЕНИ 192М-Ф.160/ | Водопровод | Силистра |  | Силистра | СИЛИСТРА | СИЛИСТРА | доставяне на вода | Публична общинска | Александър Стефанов | 2017-01-01 | РЕ | 90 | 1.2 | 3 | разпределителен
10016 | Улична мрежа стомана Ф89-120 м | Водопровод | Силистра |  | Силистра | Силистра | Силистра | доставяне на вода | Публична общинска | Александър Стефанов | 1993-01-01 | стомана | 89 | 1.2 | 120 | разпределителен
10015 | Улична мрежа чугун Ф 70-270 м | Водопровод | Силистра |  | Силистра | Силистра | Силистра | доставяне на вода | Публична общинска | Александър Стефанов | 1993-01-01 | чугун | 70 | 1.2 | 270 | разпределителен | S35-S47-S48-S27-S49
10021 | Улична мрежа чугун Ф 70-110 м | Водопровод | Силистра |  | Силистра | Силистра | Силистра | доставяне на вода | Публична общинска | Александър Стефанов | 1993-01-01 | чугун | 70 | 1.2 | 110 | разпределителен | S57-S58
10020 | Улична мрежа стомана Ф60-60 м | Водопровод | Силистра |  | Силистра | Силистра | Силистра | доставяне на вода | Публична общинска | Александър Стефанов | 1993-01-01 | стомана | 60 | 1.2 | 60 | разпределителен | S226-S227
10018 | Улична мрежа стомана Ф159-500 м | Водопровод | Силистра |  | Силистра | Силистра | Силистра | доставяне на вода | Публична общинска | Александър Стефанов | 1993-01-01 | стомана | 159 | 1.2 | 500 | разпределителен | S171-S172-S173-S65
10014 | Улична мрежа чугун Ф50-220 м | Водопровод | Силистра |  | Силистра | Силистра | Силистра | доставяне на вода | Публична общинска | Александър Стефанов | 1993-01-01 | чугун | 50 | 1.2 | 220 | разпределителен | S3-S4, S5-S6
10010 | Улична мрежа стомана Ф2-140 м | Водопровод | Силистра |  | Силистра | Силистра | Силистра | доставяне на вода | Публична общинска | Александър Стефанов | 1993-01-01 | поцинк. | 2 | 1.2 | 140 | разпределителен
10009 | Улична мрежа чугун Ф 70-340 м | Водопровод | Силистра |  | Силистра | Силистра | Силистра | доставяне на вода | Публична общинска | Александър Стефанов | 1993-01-01 | чугун | 70 | 1.2 | 340 | разпределителен | S50-S51-S52
10008 | Улична мрежа чугун Ф 175-425 м | Водопровод | Силистра |  | Силистра | Силистра | Силистра | доставяне на вода | Публична общинска | Александър Стефанов | 1993-01-01 | чугун | 175 | 1.2 | 425 | разпределителен | S100-S114-S115
10013 | Улична мрежа чугун Ф50-200 м | Водопровод | Силистра |  | Силистра | Силистра | Силистра | доставяне на вода | Публична общинска | Александър Стефанов | 1993-01-01 | чугун | 50 | 1.2 | 200 | разпределителен | S42-S43
10164 | Водопровод етернитов Ф 300-980м | Водопровод | Силистра |  | Силистра | Силистра | Силистра | доставяне на вода | Публична общинска | Александър Стефанов | 1993-01-01 | етернит | 300 | 1.2 | 980 | разпределителен | S77-S246-S247, Ss182-НР 400 м3
10158 | Водопровод етернитов Ф 125-1000м | Водопровод | Силистра |  | Силистра | Силистра | Силистра | доставяне на вода | Публична общинска | Александър Стефанов | 1993-01-01 | етернит | 125 | 1.2 | 980 | разпределителен | Ss166-Ss168
910019 | РЕКОНСТР. УЛ.В-Д ПО УЛ."ПЛЕВЕН"-ПЕПВ Ф.125-303,30М | Водопровод | Силистра |  | Силистра | Силистра | Силистра | доставяне на вода | Публична общинска | Александър Стефанов | 2013-09-30 | ПЕВП | 125 | 1.2 | 307 | разпределителен | S131-S538-S539
10088 | Улична мрежа етернит Ф250-300 м | Водопровод | Силистра |  | Силистра | Силистра | Силистра | доставяне на вода | Публична общинска | Александър Стефанов | 1993-01-01 | етернит | 250 | 1.2 | 240 | разпределителен | S261-S251
10082 | Улична мрежа етернит Ф 60-164 м | Водопровод | Силистра |  | Силистра | Силистра | Силистра | доставяне на вода | Публична общинска | Александър Стефанов | 1993-01-01 | етернит | 60 | 1.2 | 164 | разпределителен
10081 | Улична мрежа етернит Ф 60-225 м | Водопровод | Силистра |  | Силистра | Силистра | Силистра | доставяне на вода | Публична общинска | Александър Стефанов | 1993-01-01 | етернит | 60 | 1.2 | 225 | разпределителен | S91-S584
10080 | Улична мрежа етернит Ф 60-40 м | Водопровод | Силистра |  | Силистра | Силистра | Силистра | доставяне на вода | Публична общинска | Александър Стефанов | 1993-01-01 | етернит | 60 | 1.2 | 40 | разпределителен
10086 | Улична мрежа етернит Ф250-2838 м | Водопровод | Силистра |  | Силистра | Силистра | Силистра | доставяне на вода | Публична общинска | Александър Стефанов | 1993-01-01 | етернит | 250 | 1.2 | 2838 | разпределителен
10084 | Улична мрежа етернит Ф200-1308 м | Водопровод | Силистра |  | Силистра | Силистра | Силистра | доставяне на вода | Публична общинска | Александър Стефанов | 1993-01-01 | етернит | 200 | 1.2 | 1308 | разпределителен | S166-S167-S254-S255, S256-S257
10083 | Улична мрежа етернит Ф 60-240 м | Водопровод | Силистра |  | Силистра | Силистра | Силистра | доставяне на вода | Публична общинска | Александър Стефанов | 1993-01-01 | етернит | 60 | 1.2 | 240 | разпределителен
10104 | Улична мрежа етернит Ф125-260 м | Водопровод | Силистра |  | Силистра | Силистра | Силистра | доставяне на вода | Публична общинска | Александър Стефанов | 1993-01-01 | етернит | 125 | 1.2 | 260 | разпределителен | S296-S61, S297-S298
10103 | Улична мрежа етернит Ф125-598 м | Водопровод | Силистра |  | Силистра | Силистра | Силистра | доставяне на вода | Публична общинска | Александър Стефанов | 1993-01-01 | етернит | 125 | 1.2 | 598 | разпределителен | S299-S300, S301-S302, S303-S304-S305
10102 | Улична мрежа етернит Ф125-863 м | Водопровод | Силистра |  | Силистра | Силистра | Силистра | доставяне на вода | Публична общинска | Александър Стефанов | 1993-01-01 | етернит | 125 | 1.2 | 863 | разпределителен | S316-S329-S320, S321-S322, S323-S324, S325-S326
910092-б | РЕК.НА УЛ.МРЕЖА ,УЛ.СИМЕОН ВЕЛИКИ/ОТ УЛ.ХР.СМИРНЕНСКИ ДО УЛ.Л.КАРАВЕЛОВ ПОДМЕНЕНИ 192М-Ф.160/ | Водопровод | Силистра |  | Силистра | СИЛИСТРА | СИЛИСТРА | доставяне на вода | Публична общинска | Александър Стефанов | 2017-01-01 | РЕ | 75 | 1.2 | 36 | разпределителен
910092-в | РЕК.НА УЛ.МРЕЖА ,УЛ.СИМЕОН ВЕЛИКИ/ОТ УЛ.ХР.СМИРНЕНСКИ ДО УЛ.Л.КАРАВЕЛОВ ПОДМЕНЕНИ 192М-Ф.160/ | Водопровод | Силистра |  | Силистра | СИЛИСТРА | СИЛИСТРА | доставяне на вода | Публична общинска | Александър Стефанов | 2017-01-01 | РЕ | 63 | 1.2 | 24 | разпределителен
910092-г | РЕК.НА УЛ.МРЕЖА ,УЛ.СИМЕОН ВЕЛИКИ/ОТ УЛ.ХР.СМИРНЕНСКИ ДО УЛ.Л.КАРАВЕЛОВ ПОДМЕНЕНИ 192М-Ф.160/ | Водопровод | Силистра |  | Силистра | СИЛИСТРА | СИЛИСТРА | доставяне на вода | Публична общинска | Александър Стефанов | 2017-01-01 | РЕ | 40 | 1.2 | 4 | разпределителен
910092-д | РЕК.НА УЛ.МРЕЖА ,УЛ.СИМЕОН ВЕЛИКИ/ОТ УЛ.ХР.СМИРНЕНСКИ ДО УЛ.Л.КАРАВЕЛОВ ПОДМЕНЕНИ 192М-Ф.160/ | Водопровод | Силистра |  | Силистра | СИЛИСТРА | СИЛИСТРА | доставяне на вода | Публична общинска | Александър Стефанов | 2017-01-01 | РЕ | 25 | 1.2 | 20 | разпределителен
016004-1 | Р-я ВВМ ул.""К.Кръстев""инв.№10057 | Водопровод | Силистра |  | Силистра | Силистра | Силистра | доставяне на вода | Публична държавна | Александър Стефанов | 2005-04-01 | ПЕВП | 110 | 1.2 | 500 | разпределителен | S545-S174
016004-2 | Р-я ВВМ ул.""К.Кръстев""инв.№10057 | Водопровод | Силистра |  | Силистра | Силистра | Силистра | доставяне на вода | Публична държавна | Александър Стефанов |  | стомана | 89 | 1.2 | 30 | разпределителен
016005-1 | Р-я ВВМ ул""П.Мутафчиев""инв№10091 | Водопровод | Силистра |  | Силистра | Силистра | Силистра | доставяне на вода | Публична държавна | Александър Стефанов | 2005-04-01 | ПЕВП | 25 | 1.2 | 30 | разпределителен
016005-2 | Р-я ВВМ ул""П.Мутафчиев""инв№10091 | Водопровод | Силистра |  | Силистра | Силистра | Силистра | доставяне на вода | Публична държавна | Александър Стефанов | 2005-04-01 | ПЕВП | 200 | 1.2 | 80 | разпределителен | S125-S243
016005-3 | Р-я ВВМ ул""П.Мутафчиев""инв№10091 | Водопровод | Силистра |  | Силистра | Силистра | Силистра | доставяне на вода | Публична държавна | Александър Стефанов | 2005-04-01 | ПЕВП | 63 | 1.2 | 100 | разпределителен
910097 | РЕК.НА УЛ.МРЕЖА УЛ.ДОБРИЧ/ОТ ОК ХМЕЛНИЦКИ ДО БЛ.ДОБРУДЖА ПОДМЕНЕНИ 240М-Ф.160/ | Водопровод | Силистра |  | Силистра | СИЛИСТРА | СИЛИСТРА | доставяне на вода | Публична общинска | Александър Стефанов | 2017-01-01 | РЕ | 160 | 1.2 | 280 | разпределителен | S181-S263
910165 | РЕК.НА ВОДОПРОВОД УЛ.АЛБЕНА /ОТ СТАРЧЕСКИ ДОМ ДО УЛ.ВАПЦАРОВ/ | Водопровод | Силистра |  | Силистра | СИЛИСТРА | СИЛИСТРА | доставяне на вода | Публична общинска | Александър Стефанов | 2017-01-01 | РЕ | 450 | 1.2 | 3 | разпределителен
910165-а | РЕК.НА ВОДОПРОВОД УЛ.АЛБЕНА /ОТ СТАРЧЕСКИ ДОМ ДО УЛ.ВАПЦАРОВ/ | Водопровод | Силистра |  | Силистра | СИЛИСТРА | СИЛИСТРА | доставяне на вода | Публична общинска | Александър Стефанов | 2018-01-01 | РЕ | 630 | 1.2 | 13 | разпределителен
910165-б | РЕК.НА ВОДОПРОВОД УЛ.АЛБЕНА /ОТ СТАРЧЕСКИ ДОМ ДО УЛ.ВАПЦАРОВ/ | Водопровод | Силистра |  | Силистра | СИЛИСТРА | СИЛИСТРА | доставяне на вода | Публична общинска | Александър Стефанов | 2019-01-01 | стъклопласт | 530 | 1.2 | 40 | разпределителен
010321-а | Водопр. ст.273-3000м,ст.325-3001 | Водопровод | Силистра |  | Силистра | Силистра | Силистра | доставяне на вода | Публична държавна | Александър Стефанов | 1994-01-01 | стомана | 273 | 1.2 | 1080 | разпределителен | S144-S145-S146-S147-S148, S150-S151-S152
10059 | Улична мрежа етернит Ф 80-481 м | Водопровод | Силистра |  | Силистра | Силистра | Силистра | доставяне на вода | Публична общинска | Александър Стефанов | 1993-01-01 | етернит | 80 | 1.2 | 481 | разпределителен | S443-S444, S445-S446, S447-S448, S449-S450
10065 | Улична мрежа етернит Ф 80-562 м | Водопровод | Силистра |  | Силистра | Силистра | Силистра | доставяне на вода | Публична общинска | Александър Стефанов | 1993-01-01 | етернит | 80 | 1.2 | 562 | разпределителен | S451-S452, S453-S454, S455-S456, S457-S458, S371-S459, S371-S460, S461-S462, S463-S464
10064 | Улична мрежа етернит Ф 80-105 м | Водопровод | Силистра |  | Силистра | Силистра | Силистра | доставяне на вода | Публична общинска | Александър Стефанов | 1993-01-01 | етернит | 80 | 1.2 | 105 | разпределителен | S405-S406
10062 | Улична мрежа етернит Ф 80-2158 м | Водопровод | Силистра |  | Силистра | Силистра | Силистра | доставяне на вода | Публична общинска | Александър Стефанов | 1993-01-01 | етернит | 80 | 1.2 | 2158 | разпределителен | S384-S469-S473, S474-S468-S475, S476-S475-S395-S477, S478-S392, S133-S479, S480-S481, S482-S483, S61-S484, S485-S486, S487-S488, S120-S489, S70-S490, S36-S491, S36-S492, S47-S493, S48-S494
10058 | Улична мрежа етернит Ф 100-471 м | Водопровод | Силистра |  | Силистра | Силистра | Силистра | доставяне на вода | Публична общинска | Александър Стефанов | 1993-01-01 | етернит | 100 | 1.2 | 471 | разпределителен | S348-S349, S350-S351
10054 | Улична мрежа етернит Ф 100-990 м | Водопровод | Силистра |  | Силистра | Силистра | Силистра | доставяне на вода | Публична общинска | Александър Стефанов | 1993-01-01 | етернит | 100 | 1.2 | 990 | разпределителен | S255-S305-S352, S353-S304-S354-S355, S19-S356, S42-S357, S121-S358
10053 | Улична мрежа етернит Ф 100-165 м | Водопровод | Силистра |  | Силистра | Силистра | Силистра | доставяне на вода | Публична общинска | Александър Стефанов | 1993-01-01 | етернит | 100 | 1.2 | 165 | разпределителен | S372-S374-S373, S374-S375
10052 | Улична мрежа етернит Ф 100-60 м | Водопровод | Силистра |  | Силистра | Силистра | Силистра | доставяне на вода | Публична общинска | Александър Стефанов | 1993-01-01 | етернит | 100 | 1.2 | 60 | разпределителен | S287-S310
10057 | Улична мрежа етернит Ф 100-150 м | Водопровод | Силистра |  | Силистра | Силистра | Силистра | доставяне на вода | Публична общинска | Александър Стефанов | 1993-01-01 | етернит | 100 | 1.2 | 150 | разпределителен | S368-S369, S370-S371
10056 | Улична мрежа етернит Ф 100-120 м | Водопровод | Силистра |  | Силистра | Силистра | Силистра | доставяне на вода | Публична общинска | Александър Стефанов | 1993-01-01 | етернит | 100 | 1.2 | 120 | разпределителен | S359-S360
10067 | Улична мрежа етернит Ф 80-800 м | Водопровод | Силистра |  | Силистра | Силистра | Силистра | доставяне на вода | Публична общинска | Александър Стефанов | 1993-01-01 | етернит | 80 | 1.2 | 704 | разпределителен | Ss198-Ss199, Ss200-Ss201, Ss144-Ss145, S53-S529, S242-S530
10066 | Улична мрежа етернит Ф 80-1606 м | Водопровод | Силистра |  | Силистра | Силистра | Силистра | доставяне на вода | Публична общинска | Александър Стефанов | 1993-01-01 | етернит | 80 | 1.2 | 1606 | разпределителен | S407-S408, S409-S410-S411, S406-S412, S413-S414, S404-S415-S417, S415-S416, S418-S419, S418-S420, S421-S422, S423-S424, S423-S425, S237-S427, S426-S428
10071 | Улична мрежа етернит Ф 80-208 м | Водопровод | Силистра |  | Силистра | Силистра | Силистра | доставяне на вода | Публична общинска | Александър Стефанов | 1993-01-01 | етернит | 80 | 1.2 | 208 | разпределителен | S388-S497, S498-S499
10070 | Улична мрежа етернит Ф 80-120 м | Водопровод | Силистра |  | Силистра | Силистра | Силистра | доставяне на вода | Публична общинска | Александър Стефанов | 1993-01-01 | етернит | 80 | 1.2 | 120 | разпределителен | S392-S393
10069 | Улична мрежа етернит Ф 80-689 м | Водопровод | Силистра |  | Силистра | Силистра | Силистра | доставяне на вода | Публична общинска | Александър Стефанов | 1993-01-01 | етернит | 80 | 1.2 | 689 | разпределителен | S468-S470, S390-S471, S390-S472
10165 | Водопровод етернитов Ф 400-390м | Водопровод | Силистра |  | Силистра | Силистра | Силистра | доставяне на вода | Публична общинска | Александър Стефанов | 1993-01-01 | етернит | 400 | 1.2 | 390 | довеждащ | НР 4000 м3-Ss182-S138
10321 | Водопр. ст.273-3000м,ст.325-3000 | Водопровод | Силистра |  | Силистра | Силистра | Силистра | доставяне на вода | Публична общинска | Александър Стефанов | 1993-01-01 | стомана | 325 | 1.2 | 1415 | довеждащ | Ss163-Ss94-Ss95-Ss96-Ss164
910167 | РЕК.НА ВОДОПРОВОД Ф.150,УЛ.ХАРАЛАМПИ ДЖАМДЖИЕВ /ПРОМИШЛЕНА ЗОНА/ГР.СИЛИСТРА | Водопровод | Силистра |  | Силистра | СИЛИСТРА | СИЛИСТРА | доставяне на вода | Публична общинска | Александър Стефанов | 2017-11-01 | РЕ | 200 | 1.2 | 36 | разпределителен | S142-S142a
910167-а | РЕК.НА ВОДОПРОВОД Ф.150,УЛ.ХАРАЛАМПИ ДЖАМДЖИЕВ /ПРОМИШЛЕНА ЗОНА/ГР.СИЛИСТРА | Водопровод | Силистра |  | Силистра | СИЛИСТРА | СИЛИСТРА | доставяне на вода | Публична държавна | Александър Стефанов |  | РЕ | 160 | 1.2 | 408 | разпределителен
СС00009 | Реконструкция обект ВиК бул. Македония | Водопровод | Силистра |  | Силистра | бул. Македония, гр. Силистра | Силистра | доставяне на вода | Публична общинска | Александър Стефанов |  | ПЕВП | 250 | 1.5 | 952 | разпределителен | S129-S158
СС00002 | Водопровод от БПС Раней 6 до напорен водоем "Ниска зона" гр.Силистра | Водопровод | Силистра |  | Силистра | гр. Силистра | гр. Силистра | доставяне на вода | Публична общинска | Александър Стефанов | 2014-01-01 | РЕ | 110 | 1.2 | 213 | разпределителен
16032 | Р-я ул.м-жа ф250-150м-инв.?10124 | Водопровод | Силистра |  | Силистра | Силистра | Силистра | доставяне на вода | Публична общинска | Александър Стефанов | 2007-01-01 | ПЕВП | 315 | 1.2 | 169 | разпределителен | S149-S532
12579 | Ул.мрежа.ул.Ф.Тотьо Ф2.5ц-90м | Водопровод | Силистра |  | Силистра | Силистра | Силистра | доставяне на вода | Публична общинска | Александър Стефанов | 1994-01-01 | поцинк. | 63 | 1.2 | 90 | разпределителен | S228-S229
12577 | Ул.мрежа ул.Ф.Тотьо 100м-ф.3/4"" | Водопровод | Силистра |  | Силистра | Силистра | Силистра | доставяне на вода | Публична общинска | Александър Стефанов | 1994-01-01 | поцинк. | 20 | 1.2 | 100 | разпределителен
912629-б | РЕК.НА УЛ.МРЕЖА УЛ.СИМЕОН ВЕЛИКИ/УЛ.ХАДЖИ ДИМИТЪР ДО ЦУМ ПОДМЕНЕНИ 294М-Ф.200/ | Водопровод | Силистра |  | Силистра | СИЛИСТРА | СИЛИСТРА | доставяне на вода | Публична общинска | Александър Стефанов | 2017-01-01 | РЕ | 90 |  | 36 | разпределителен
912629-в | РЕК.НА УЛ.МРЕЖА УЛ.СИМЕОН ВЕЛИКИ/УЛ.ХАДЖИ ДИМИТЪР ДО ЦУМ ПОДМЕНЕНИ 294М-Ф.200/ | Водопровод | Силистра |  | Силистра | СИЛИСТРА | СИЛИСТРА | доставяне на вода | Публична общинска | Александър Стефанов | 2017-01-01 | РЕ | 63 |  | 4 | разпределителен
912629-г | РЕК.НА УЛ.МРЕЖА УЛ.СИМЕОН ВЕЛИКИ/УЛ.ХАДЖИ ДИМИТЪР ДО ЦУМ ПОДМЕНЕНИ 294М-Ф.200/ | Водопровод | Силистра |  | Силистра | СИЛИСТРА | СИЛИСТРА | доставяне на вода | Публична общинска | Александър Стефанов | 2017-01-01 | РЕ | 50 |  | 5 | разпределителен
912629-д | РЕК.НА УЛ.МРЕЖА УЛ.СИМЕОН ВЕЛИКИ/УЛ.ХАДЖИ ДИМИТЪР ДО ЦУМ ПОДМЕНЕНИ 294М-Ф.200/ | Водопровод | Силистра |  | Силистра | СИЛИСТРА | СИЛИСТРА | доставяне на вода | Публична общинска | Александър Стефанов | 2017-01-01 | РЕ | 40 |  | 3 | разпределителен
912629-е | РЕК.НА УЛ.МРЕЖА УЛ.СИМЕОН ВЕЛИКИ/УЛ.ХАДЖИ ДИМИТЪР ДО ЦУМ ПОДМЕНЕНИ 294М-Ф.200/ | Водопровод | Силистра |  | Силистра | СИЛИСТРА | СИЛИСТРА | доставяне на вода | Публична общинска | Александър Стефанов | 2017-01-01 | РЕ | 25 |  | 5 | разпределителен
016002-а | Р-я ВВМ УниверситетА.Кънчев10053 | Водопровод | Силистра |  | Силистра | Силистра | Силистра | доставяне на вода | Публична държавна | Александър Стефанов | 2005-04-01 | ПЕВП | 75 | 1.2 | 25 | разпределителен
016002-б | Р-я ВВМ УниверситетА.Кънчев10053 | Водопровод | Силистра |  | Силистра | Силистра | Силистра | доставяне на вода | Публична държавна | Александър Стефанов | 2005-04-01 | ПЕВП | 63 | 1.2 | 70 | разпределителен
016002-в | Р-я ВВМ УниверситетА.Кънчев10053 | Водопровод | Силистра |  | Силистра | Силистра | Силистра | доставяне на вода | Публична държавна | Александър Стефанов | 2005-04-01 | ПЕВП | 50 | 1.2 | 30 | разпределителен
016002-г | Р-я ВВМ УниверситетА.Кънчев10053 | Водопровод | Силистра |  | Силистра | Силистра | Силистра | доставяне на вода | Публична държавна | Александър Стефанов | 2005-04-01 | ПЕВП | 32 | 1.2 | 33 | разпределителен
016000-а | Р-я ВВМ ул.Л.Каравелов""инв.10015 | Водопровод | Силистра |  | Силистра | Силистра | Силистра | доставяне на вода | Публична държавна | Александър Стефанов | 2005-04-01 | ПЕВП | 25 | 1.2 | 200 | разпределителен
016000-б | Р-я ВВМ ул.Л.Каравелов""инв.10015 | Водопровод | Силистра |  | Силистра | Силистра | Силистра | доставяне на вода | Публична държавна | Александър Стефанов | 2005-04-01 | ПЕВП | 50 | 1.2 | 20 | разпределителен
016000-в | Р-я ВВМ ул.Л.Каравелов""инв.10015 | Водопровод | Силистра |  | Силистра | Силистра | Силистра | доставяне на вода | Публична държавна | Александър Стефанов | 2005-04-01 | ПЕВП | 63 | 1.2 | 25 | разпределителен
016000-г | Р-я ВВМ ул.Л.Каравелов""инв.10015 | Водопровод | Силистра |  | Силистра | Силистра | Силистра | доставяне на вода | Публична държавна | Александър Стефанов | 2005-04-01 | ПЕВП | 75 | 1.2 | 20 | разпределителен
016000-д | Р-я ВВМ ул.Л.Каравелов""инв.10015 | Водопровод | Силистра |  | Силистра | Силистра | Силистра | доставяне на вода | Публична държавна | Александър Стефанов | 2005-04-01 | ПЕВП | 32 | 1.2 | 40 | разпределителен
012615-1 | Ул.в-д ПEВП и чугун-2182м-бул.Македония | Водопровод | Силистра |  | Силистра | Силистра | Силистра | доставяне на вода | Публична държавна | Александър Стефанов | 2002-03-01 | чугун | 300 | 1.2 | 122 | разпределителен | S129-S130
10106 | Улична мрежа етернит Ф125-433 м | Водопровод | Силистра |  | Силистра | Силистра | Силистра | доставяне на вода | Публична общинска | Александър Стефанов | 1993-01-01 | етернит | 125 | 1.2 | 433 | разпределителен | S312-S319-S315-S316-S317
10131 | Улична мрежа етернит Ф125-433 м | Водопровод | Силистра |  | Силистра | Силистра | Силистра | доставяне на вода | Публична общинска | Александър Стефанов | 1993-01-01 | етернит | 125 | 1.2 | 433 | разпределителен | S306-S307-S308-S301-S303, S276-S309
12512 | Водопровод стоманен Ф426-350 м | Водопровод | Силистра |  | Силистра | Силистра | Силистра | доставяне на вода | Публична общинска | Александър Стефанов | 1993-01-01 | стомана | 426 | 1.2 | 350 | довеждащ
10112 | Улична мрежа етернит Ф125-402 м | Водопровод | Силистра |  | Силистра | Силистра | Силистра | доставяне на вода | Публична общинска | Александър Стефанов | 1993-01-01 | етернит | 125 | 1.2 | 402 | разпределителен | S289-S290-S291-S292-S293
10111 | Улична мрежа етернит Ф125-804 м | Водопровод | Силистра |  | Силистра | Силистра | Силистра | доставяне на вода | Публична общинска | Александър Стефанов | 1993-01-01 | етернит | 125 | 1.2 | 804 | разпределителен | Ss89-Ss90, S317-S318
10136 | Улична мрежа етернит Ф150-430 м | Водопровод | Силистра |  | Силистра | Силистра | Силистра | доставяне на вода | Публична общинска | Александър Стефанов | 1993-01-01 | етернит | 150 | 1.2 | 430 | разпределителен | Ss162-S286, НР 400 м3-Ss183
10156 | Водопровод етернитов Ф 100-1140 | Водопровод | Силистра |  | Силистра | Силистра | Силистра | доставяне на вода | Публична общинска | Александър Стефанов | 1993-01-01 | етернит | 100 | 1.2 | 1002 | разпределителен | S309-S289-S116, S81-S71, S51-S73, S51-S388, S132-S388
10143 | Водопровод чугунен Ф 175-712м | Водопровод | Силистра |  | Силистра | Силистра | Силистра | доставяне на вода | Публична общинска | Александър Стефанов | 1993-01-01 | чугун | 175 | 1.2 | 712 | довеждащ | S161-НР 400 м3
10157 | Водопровод етернитов Ф 100-2082м | Водопровод | Силистра |  | Силистра | Силистра | Силистра | доставяне на вода | Публична общинска | Александър Стефанов | 1993-01-01 | етернит | 100 | 1.2 | 1955 | довеждащ | Ss193-Ss194, S282-Ss195
10139 | Улична мрежа етернит Ф125-50 м | Водопровод | Силистра |  | Силистра | Силистра | Силистра | доставяне на вода | Публична общинска | Александър Стефанов | 1993-01-01 | етернит | 125 | 1.2 | 50 | разпределителен | S326-S327
10137 | Улична мрежа етернит Ф250-360 м | Водопровод | Силистра |  | Силистра | Силистра | Силистра | доставяне на вода | Публична общинска | Александър Стефанов | 1993-01-01 | етернит | 250 | 1.2 | 360 | довеждащ | Ss115-Ss179
010102-1 | Реконструкция на улична мрежа етернит Ф125-863 м, инв. №010102, НК "Железопътна инфраструктура", гр.Силистра | Водопровод | Силистра | 66425 | Силистра | Н К"Железопътна инфраструктура" | гр. Силистра | доставяне на вода | Публична общинска | Александър Стефанов | 2020-10-20 | РЕ | 90 |  | 352 | разпределителен | Н К"Железопътна инфраструктура"
010117-1 | Реконструкция на улична мрежа етернит ф60-282м, инв.№010117, ул."Граф Игнатиев" | Водопровод | Силистра | 66425 | Силистра | ул."Граф Игнатиев" | гр. Силистра | доставяне на вода | Публична общинска | Александър Стефанов | 2020-11-05 | РЕ | 90 | 1.5 | 36 | разпределителен | ул."Граф Игнатиев"
010098-1 | Реконструкция на улична мрежа етернит Ф150-495 м, ул."Тутракан", инв.№010098 | Водопровод | Силистра |  | Силистра | ул."Тутракан", Темакс-РШ | Силистра | доставяне на вода | Публична общинска | Александър Стефанов |  | РЕ | 160 | 1.6 | 109 | разпределителен | Ss190-Ss145a
12621 | В-д ул.""7-ми септември"" 1517.90м | Водопровод | Силистра |  | Силистра | Силистра | Силистра | доставяне на вода | Публична общинска | Александър Стефанов | 2002-07-01 | ПЕВП | 355 | 1.2 | 622 | разпределителен | S531-S299-S337-S441-S532
010106-а | Реконструиран водопровод ф125 | Водопровод | Силистра |  | Силистра | Силистра | Силистра | доставяне на вода | Публична държавна | Александър Стефанов | 2016-01-01 | ПЕВП | 110 | 1.2 | 103 | разпределителен | S312-S319
010106-б | Реконструиран водопровод ф125 | Водопровод | Силистра |  | Силистра | Силистра | Силистра | доставяне на вода | Публична държавна | Александър Стефанов | 2016-01-01 | ПЕВП | 90 | 1.2 | 116 | разпределителен | S315-S328
012587-а | Реконструирана ул.мрежа стомана ф219 | Водопровод | Силистра |  | Силистра | Силистра | Силистра | доставяне на вода | Публична държавна | Александър Стефанов | 2016-01-01 | ПЕВП | 160 | 1.2 | 38 | разпределителен | S159-S160
910133 | РЕК.НА УЛ.МРЕЖА УЛ.ПЕТЪР БОЯДЖИЕВ /ТРИЪГЪЛНИК ОРГТЕХНИКА МБАЛ ПОДМЕНЕНИ 218М-Ф.90/ | Водопровод | Силистра |  | Силистра | СИЛИСТРА | СИЛИСТРА | доставяне на вода | Публична общинска | Александър Стефанов | 2017-01-01 | РЕ | 90 | 1.2 | 218 | разпределителен | S335-S336
010152-а | Реконструиран водопровод етернит ф400 | Водопровод | Силистра |  | Силистра | Силистра | Силистра | доставяне на вода | Публична държавна | Александър Стефанов | 2016-01-01 | стомана | 426 | 1.2 | 48 | довеждащ | Ss177-Ss178
910131 | РЕК.НА УЛ.МРЕЖА УЛ.ИВАН ВАСИЛЕВ/ОТ УЛ.ДОБРИЧ ПОДМЕНЕНИ 140М-Ф.125/ | Водопровод | Силистра |  | Силистра | СИЛИСТРА | СИЛИСТРА | доставяне на вода | Публична общинска | Александър Стефанов | 2017-01-01 | РЕ | 125 | 1.2 | 140 | разпределителен | S306-S307
912629 | РЕК.НА УЛ.МРЕЖА УЛ.СИМЕОН ВЕЛИКИ/УЛ.ХАДЖИ ДИМИТЪР ДО ЦУМ ПОДМЕНЕНИ 294М-Ф.200/ | Водопровод | Силистра |  | Силистра | СИЛИСТРА | СИЛИСТРА | доставяне на вода | Публична общинска | Александър Стефанов | 2017-01-01 | РЕ | 200 | 1.2 | 194 | разпределителен | S280-S249
912629-а | РЕК.НА УЛ.МРЕЖА УЛ.СИМЕОН ВЕЛИКИ/УЛ.ХАДЖИ ДИМИТЪР ДО ЦУМ ПОДМЕНЕНИ 294М-Ф.200/ | Водопровод | Силистра |  | Силистра | СИЛИСТРА | СИЛИСТРА | доставяне на вода | Публична общинска | Александър Стефанов | 2017-01-01 | РЕ | 140 |  | 18 | разпределителен
Н010180-1 | Реконструкция улична мрежа стомана ф219-284 м, ул. "Кълъраш"инв.№Н010180 | Водопровод | Силистра |  | Силистра | Силистра | ул."Кълъраш" | доставяне на вода | Публична общинска | Александър Стефанов |  | РЕ | 200 | 1.2 | 22 | разпределителен | S163-S164-S165
012529-1 | Реконструкция Водопровод стоманен Ф325-380м, инв.№ 012529, Раней 3 Силистра | Водопровод | Силистра |  | Силистра | Силистра | Раней 3 | доставяне на вода | Публична общинска | Александър Стефанов |  | РЕ | 200 | 2 | 26 | довеждащ
010134-1 | Реконструкция улична мрежа,Ф125-545 м, инв.№010134, преминаване под Айдемирско шосе | Водопровод | Силистра | 66425 | Силистра | ул."Айдемирско шосе",разклон за ЗММ | гр.Силистра | доставяне на вода | Публична общинска | Александър Стефанов | 2020-05-27 | РЕ | 125 | 1.2 | 39 | разпределителен | ул."Айдемирско шосе",разклон за ЗММ под пътя
010099-1 | Реконструкция улична мрежа етернит Ф150-1030 м, ул."Тутракан", инв.010099 | Водопровод | Силистра | 66425 | Силистра | ул."Тутракан" S288-Ss190 | гр. Силистра | доставяне на вода | Публична общинска | Александър Стефанов |  | РЕ | 160 | 1.6 | 1030 | разпределителен | Техномаркет-Темакс
010122-1 | Реконструкция на 'Улична мрежа етернит Ф350-890 м, инв.№010122 | Водопровод | Силистра | 66425 | Силистра | гр. Силистра ул. Н.Й. Вапцаров, от закусвалня до Джамия | гр. Силистра | доставяне на вода | Публична общинска | Никола Касабов | 2019-07-26 | РЕ | 160 | 1.2 | 192 | разпределителен
010018-1 | Реконструкция на улична мрежа стомана Ф159-500 м,Промишлена зона ЗММ, инв. №010018 | Водопровод | Силистра | 66425 | Силистра | гр.Силистра, Промишлена зона ЗММ | Силистра | доставяне на вода | Публична общинска | Александър Стефанов | 2019-12-01 | РЕ | 160 | 1.2 | 24 | разпределителен
012631-1 | Връзка водопровод ул.Добрич и ул.Баба Тонка, улична мрежа етернит Ф200-501 м, инв. №012631 | Водопровод | Силистра | 66425 | Силистра | ул. "Добрич" | гр. Силистра | доставяне на вода | Публична общинска | Александър Стефанов | 2019-11-29 | РЕ | 250 | 1.2 | 2.4 | разпределителен | ОК "Добрич"-ОК"Баба Тонка"
010034-1 | Реконструкция на улична мрежа поцинков.3/4Ц-100 м "Мъченик Дасий", гр.Силистра | Водопровод | Силистра | 66425 | Силистра | гр.Силистра, ул."Мъченик Дасий" | Силистра | доставяне на вода | Публична общинска | Александър Стефанов | 2018-12-01 | РЕ | 90 | 1.2 | 48 | разпределителен
010054-1 | Реконструкция на Улична мрежа етернит Ф 100-990 м, ул."Христо Ботев", гр.Силистра, инв.№010054 | Водопровод | Силистра | 66425 | Силистра | гр. Силистра, ул."Христо Ботев" | Силистра | доставяне на вода | Публична общинска | Александър Стефанов | 2019-06-17 | РЕ | 110 | 1.2 | 48 | разпределителен
010144-1 | Реконструкция на водопровод чугунен Ф 150-1600м, ул."С.Велики", инв. №010144, гр.Силистра | Водопровод | Силистра | 66425 | Силистра | гр.Силистра, ул."Симеон Велики" /участък ул. Шар Планина-ул. София | Силистра | доставяне на вода | Публична общинска | Александър Стефанов | 2019-02-12 | РЕ | 90 | 1.2 | 24 | разпределителен
010357-1 | Реконструкция улична мрежа етернит Ф150-3325 м , ул."Гергана", ОКАр25?ОКАр37, с.Айдемир | Водопровод | Силистра |  | Айдемир | ул."Гергана" | с. Айдемир | доставяне на вода | Публична общинска | Александър Стефанов |  | РЕ | 125 | 1.2 | 36 | разпределителен | Ар25-Ар37
00068СС | Водопровод, ул."Гергана", ОК ул."Средец"÷ОК ул."Тиса", РЕ ф90, L=197м | Водопровод | Силистра |  | Айдемир | ул."Гергана", с.Айдемир | с.Айдемир | доставяне на вода | Публична общинска | Александър Стефанов | 2018-01-01 | РЕ | 90 | 1.5 | 197 | разпределителен
010355-1 | Реконструкция улична мрежа етернит Ф80-2256 м, инв. №010355кв. "Деленки", ул."Чумерна"19, с.Айдемир | Водопровод | Силистра | 895 | Айдемир | ул."Чумерна"19 | с.Айдемир | доставяне на вода | Публична общинска | Александър Стефанов | 2020-04-14 | РЕ | 90 | 2 | 12 | разпределителен | ул."Чумерна"19
10366 | Улична мрежа етернит Ф150-526 м | Водопровод | Силистра |  | Айдемир | Айдемир | Айдемир | доставяне на вода | Публична общинска | Александър Стефанов | 1993-01-01 | етернит | 150 | 1.2 | 526 | разпределителен | Ар25-Ар38
10365 | Улична мрежа етернит Ф125-1632 м | Водопровод | Силистра |  | Айдемир | Айдемир | Айдемир | доставяне на вода | Публична общинска | Александър Стефанов | 1993-01-01 | етернит | 125 | 1.2 | 1632 | разпределителен | Ар87-Ар88; Ар24-Ар24; Ар6-Ар7; Ар4-Ар5; Ар26-Ар27
10364 | Улична мрежа етернит Ф100-464 м | Водопровод | Силистра |  | Айдемир | Айдемир | Айдемир | доставяне на вода | Публична общинска | Александър Стефанов | 1993-01-01 | етернит | 100 | 1.2 | 464 | разпределителен | Ар8-Ар5; Ар13-Ар14
10357 | Улична мрежа етернит Ф150-3325 м | Водопровод | Силистра |  | Айдемир | Айдемир | Айдемир | доставяне на вода | Публична общинска | Александър Стефанов | 1993-01-01 | етернит | 150 | 1.2 | 3325 | разпределителен | Ар10-Ар12; Ар12-Ар12; Ар13-Ар16-Ар15; Ар16-Ар24-Ар25; Ар38-Ар40; Ар40-Ар42; Ар42-Ар44; Ар44-Ар80; Ар80-Ар91; Ар91-Ар88; Ар109-Ар115; Ар114-Ар115
10362 | Улична мрежа етернит Ф100-1114 м | Водопровод | Силистра |  | Айдемир | Айдемир | Айдемир | доставяне на вода | Публична общинска | Александър Стефанов | 1993-01-01 | етернит | 100 | 1.2 | 1114 | разпределителен
12377 | Водопровод етернитов Ф300-1001м | Водопровод | Силистра |  | Айдемир | Айдемир | Айдемир | доставяне на вода | Публична общинска | Александър Стефанов | 1993-01-01 | етернит | 300 | 1.2 | 1001 | довеждащ | НР 3000м3-Ss91
10367 | Водопровод поцинкован 2 Ц-280м | Водопровод | Силистра |  | Айдемир | Айдемир | Айдемир | доставяне на вода | Публична общинска | Александър Стефанов | 1993-01-01 | поцинк. | 2 | 1.2 | 280 | разпределителен
10352 | Улична мрежа етернит Ф80-3324 м | Водопровод | Силистра |  | Айдемир | Айдемир | Айдемир | доставяне на вода | Публична общинска | Александър Стефанов | 1993-01-01 | етернит | 80 | 1.2 | 3324 | разпределителен | Ар68-Ар69-Ар70; Ар68-Ар71; Ар45-Ар47-Ар59; Ар12-Ар15; Ар3-Ар5; Ар117-Ар118; Ар109-Ар122; Ар119-Ар124; Ар119-Ар120-Ар121;Ар106-Ар129; Ар10-Ар130
10351 | Улична мрежа етернит Ф60-654 м | Водопровод | Силистра |  | Айдемир | Айдемир | Айдемир | доставяне на вода | Публична общинска | Александър Стефанов | 1993-01-01 | етернит | 60 | 1.2 | 654 | разпределителен | Ар93-Ар66; Ар67-Ар68; Ар68-Ар94
10358 | Улична мрежа етернит Ф200-350 м | Водопровод | Силистра |  | Айдемир | Айдемир | Айдемир | доставяне на вода | Публична общинска | Александър Стефанов | 1993-01-01 | етернит | 200 | 1.2 | 350 | разпределителен | Ар98-Ар99
10356 | Улична мрежа етернит Ф100-700 м | Водопровод | Силистра |  | Айдемир | Айдемир | Айдемир | доставяне на вода | Публична общинска | Александър Стефанов | 1993-01-01 | етернит | 100 | 1.2 | 700 | разпределителен | Ар26-Ар33; Ар52-Ар62
10350 | Улична мрежа етернит Ф125-1712 м | Водопровод | Силистра |  | Айдемир | Айдемир | Айдемир | доставяне на вода | Публична общинска | Александър Стефанов | 1993-01-01 | етернит | 125 | 1.2 | 1712 | разпределителен | Ар59-Ар71-Ар109; Ар97-Ар73
10354 | Улична мрежа етернит Ф100-410 м | Водопровод | Силистра |  | Айдемир | Айдемир | Айдемир | доставяне на вода | Публична общинска | Александър Стефанов | 1993-01-01 | етернит | 100 | 1.2 | 410 | разпределителен | Ар9-Ар11
10355 | Улична мрежа етернит Ф80-2256 м | Водопровод | Силистра |  | Айдемир | Айдемир | Айдемир | доставяне на вода | Публична общинска | Александър Стефанов | 1993-01-01 | етернит | 80 | 1.2 | 2256 | разпределителен | Ар105-Ар106; Ар109-Ар115-Ар116; Ар36-Ар37; Ар35-Ар48; Ар57-Ар58; Ар51-Ар56; Ар59-Ар63; Ар54-Ар65
ССПС16410-1 | Площадкови комуникации | Водопровод | РПСОВ Силистра |  | Айдемир | ПИ №00895.116.519, с. Айдемир | РПСОВ Силистра | доставяне на вода | Публична общинска | Николай Боранов |  | PEHD | 25 | 1.2 | 95 | разпределителен
ССПС16411-1 | Външно водоснабдяване | Водопровод | РПСОВ Силистра |  | Айдемир |  |  |  | Публична общинска | Николай Боранов |  | РЕ | 90 | 1.2 | 382 | довеждащ
10349 | Улична мрежа етернит Ф100-3289 м | Водопровод | Силистра |  | Айдемир | Айдемир | Айдемир | доставяне на вода | Публична общинска | Александър Стефанов | 1993-01-01 | етернит | 100 | 1.2 | 3289 | разпределителен | Ар28-Ар29; Ар29-Ар34; Ар19-Ар15-Ар31; Ар31-Ар49-Ар59; Ар1-Ар2; Ар54-Ар55; Ар53-Ар54; Ар76-Ар80; Ар74-Ар95
10359 | Улична мрежа етернит Ф80-1393 м | Водопровод | Силистра |  | Айдемир | Айдемир | Айдемир | доставяне на вода | Публична общинска | Александър Стефанов | 1993-01-01 | етернит | 80 | 1.2 | 1393 | разпределителен | Ар25-Ар36; Ар38-Ар39; Ар39-Ар40; Ар32-Ар47;
10348 | Улична мрежа етернит Ф80-1268 м | Водопровод | Силистра |  | Айдемир | Айдемир | Айдемир | доставяне на вода | Публична общинска | Александър Стефанов | 1993-01-01 | етернит | 80 | 1.2 | 1268 | разпределителен | Ар41-Ар128; Ар42-Ар46; Ар44-Ар85; Ар78-Ар82; Ар77-Ар92; Ар91-Ар92-Ар79; Ар103-Ар127
10347 | Улична мрежа етернит Ф60-148 м | Водопровод | Силистра |  | Айдемир | Айдемир | Айдемир | доставяне на вода | Публична общинска | Александър Стефанов | 1993-01-01 | етернит | 60 | 1.2 | 148 | разпределителен | Ар68-Ар94
12502 | Водопровод стоманен Ф219-600м | Водопровод | Силистра |  | Айдемир | Айдемир | Айдемир | доставяне на вода | Публична общинска | Александър Стефанов | 1993-01-01 | стомана | 219 | 1.2 | 600 | довеждащ | Ар109-Ар116
10363 | Улична мрежа етернит Ф80-215 м | Водопровод | Силистра |  | Айдемир | Айдемир | Айдемир | доставяне на вода | Публична общинска | Александър Стефанов | 1993-01-01 | етернит | 80 | 1.2 | 215 | разпределителен | Ар43-Ар45; Ар49-Ар50
10360 | Улична мрежа етернит Ф100-218 м | Водопровод | Силистра |  | Айдемир | Айдемир | Айдемир | доставяне на вода | Публична общинска | Александър Стефанов | 1993-01-01 | етернит | 100 | 1.2 | 218 | разпределителен | Ар28-Ар31
10361 | Улична мрежа етернит Ф80-3155 м | Водопровод | Силистра |  | Айдемир | Айдемир | Айдемир | доставяне на вода | Публична общинска | Александър Стефанов | 1993-01-01 | етернит | 80 | 1.2 | 3155 | разпределителен | Ар60-Ар64; Ар45-Ар85-Ар73; Ар19-Ар22; Ар128-Ар30; Ар2-Ар7-Ар18
ССПС16410 | Площадкови комуникации | Водопровод | РПСОВ Силистра |  | Айдемир | ПИ №00895.116.519, с. Айдемир | гр. Силистра, с. Айдемир, с. Калипетрово | пречистване на отпадъчни води | Публична общинска | Николай Боранов | 2016-05-19 | PEHD | 90 | 1.2 | 319 | разпределителен
ССПС16411 | Външно водоснабдяване | Водопровод | РПСОВ Силистра |  | Айдемир | ПИ №00895.116.519, с. Айдемир | гр. Силистра, с. Айдемир, с. Калипетрово | пречистване на отпадъчни води | Публична общинска | Николай Боранов | 2016-05-19 | РЕ | 90 | 1.2 | 203 | довеждащ
Н010155 | Водопровод стомана ф133-745 м | Водопровод | Силистра |  | Айдемир | Айдемир | Айдемир | доставяне на вода | Публична общинска | Александър Стефанов |  | стомана | 133 | 1.6 | 745 | довеждащ | ПС Айдемир (ЛПК)-НР 400м3
Н010156 | Водопровод етернит ф100-1310 м | Водопровод | Силистра |  | Айдемир | Айдемир | Айдемир | доставяне на вода | Публична общинска | Александър Стефанов |  | АЦ | 100 | 1.6 | 1310 | довеждащ | НР 400 м3-Ss87
Н010157 | Водопровод етернит ф200-634 м | Водопровод | Силистра |  | Айдемир | Айдемир | Айдемир | доставяне на вода | Публична общинска | Александър Стефанов |  | АЦ | 200 | 1.6 | 634 | довеждащ | НР 400 м3-Ар99
Н010158 | Водопровод етернит ф125-270 м | Водопровод | Силистра |  | Айдемир | Айдемир | Айдемир | доставяне на вода | Публична общинска | Александър Стефанов |  | АЦ | 125 | 1.6 | 270 | довеждащ | Ар99-Ар97
Н010159 | Водопровод етернит ф300-245 м | Водопровод | Силистра |  | Айдемир | Айдемир | Айдемир | доставяне на вода | Публична общинска | Александър Стефанов |  | АЦ | 300 | 1.6 | 245 | довеждащ | Ss91-Ss92
Н010160 | Водопровод стоманен ф325-78 м | Водопровод | Силистра |  | Калипетрово | Калипетрово | Калипетрово | доставяне на вода | Публична общинска | Александър Стефанов |  | стоманен | 325 | 1.6 | 78 | довеждащ | Ss125-Ss128-ПС II подем
10384 | Улична мрежа етернит Ф100-640 м | Водопровод | Силистра |  | Калипетрово | Калипетрово | Калипетрово | доставяне на вода | Публична общинска | Александър Стефанов | 1993-01-01 | етернит | 100 | 1.2 | 640 | разпределителен | Кл91-Кл92;Кл53-Кл131
10379 | Улична мрежа етернит Ф80-3010 м | Водопровод | Силистра |  | Калипетрово | Калипетрово | Калипетрово | доставяне на вода | Публична общинска | Александър Стефанов | 1993-01-01 | етернит | 80 | 1.2 | 3010 | разпределителен | Кл45-Кл80;Кл19-Кл50;Кл19-Кл20;Кл48-Кл104;Кл55-Кл56;Кл39-Кл57;Кл;26-Кл39;Кл116-Кл117;Кл114-Кл115;Кл26-Кл37;Кл134-Кл172
10383 | Улична мрежа етернит Ф80-3110 м | Водопровод | Силистра |  | Калипетрово | Калипетрово | Калипетрово | доставяне на вода | Публична общинска | Александър Стефанов | 1993-01-01 | етернит | 80 | 1.2 | 3110 | разпределителен | КЛ99-Кл111;Кл41-Кл71;Кл71-Кл76;Кл72-Кл78;Кл73-Кл74;Кл45-Кл84;Кл2-Кл86;Кл20-Кл52
10382 | Улична мрежа етернит Ф60-1050 м | Водопровод | Силистра |  | Калипетрово | Калипетрово | Калипетрово | доставяне на вода | Публична общинска | Александър Стефанов | 1993-01-01 | етернит | 60 | 1.2 | 1050 | разпределителен | Кл79-Кл82; Кл154-Кл188;Кл155-Кл189;Кл165-Кл190;Кл172-Кл173;Кл175-Кл173; Кл174-Кл175;Кл158-Кл;160;Кл161-Кл162
10385 | Улична мрежа етернит Ф60-641 м | Водопровод | Силистра |  | Калипетрово | Калипетрово | Калипетрово | доставяне на вода | Публична общинска | Александър Стефанов | 1993-01-01 | етернит | 60 | 1.2 | 641 | разпределителен | Кл42-Кл44;Кл45-Кл83
10386 | Улична мрежа етернит Ф80-3275 м | Водопровод | Силистра |  | Калипетрово | Калипетрово | Калипетрово | доставяне на вода | Публична общинска | Александър Стефанов | 1993-01-01 | етернит | 80 | 1.2 | 3275 | разпределителен | Кл170-Кл178;Кл164-Кл169;Кл163-Кл168;Кл140-Кл157;Кл140-Кл166;Кл139-Кл167;Кл139-Кл159;Кл172-Кл176;Кл184-Кл185-Кл186;Кл183-Кл187
10381 | Улична мрежа етернит Ф80-440 м | Водопровод | Силистра |  | Калипетрово | Калипетрово | Калипетрово | доставяне на вода | Публична общинска | Александър Стефанов | 1993-01-01 | етернит | 80 | 1.2 | 440 | разпределителен | Кл80-Кл81
10380 | Улична мрежа етернит Ф100-2740 м | Водопровод | Силистра |  | Калипетрово | Калипетрово | Калипетрово | доставяне на вода | Публична общинска | Александър Стефанов | 1993-01-01 | етернит | 100 | 1.2 | 2740 | разпределителен | Кл149-Кл140-Кл134-Кл180;Кл188-Кл189;Кл92-Кл190;Кл192-Кл193;Кл145-Кл150
10387 | Улична мрежа етернит Ф100-4800 м | Водопровод | Силистра |  | Калипетрово | Калипетрово | Калипетрово | доставяне на вода | Публична общинска | Александър Стефанов | 1993-01-01 | етернит | 100 | 1.2 | 4800 | разпределителен | Кл47-Кл106; Кл21-Кл53;Кл38-Кл54;Кл98-Кл112;Кл145-Кл149;Кл201-Кл203; Кл203-Кл204
10393 | Улична мрежа етернит Ф100-1340 м | Водопровод | Силистра |  | Калипетрово | Калипетрово | Калипетрово | доставяне на вода | Публична общинска | Александър Стефанов | 1993-01-01 | етернит | 100 | 1.2 | 1340 | разпределителен | Кл34-Кл64-Кл70;Кл98-Кл99;Кл89-Кл90
10392 | Улична мрежа етернит Ф80-420 м | Водопровод | Силистра |  | Калипетрово | Калипетрово | Калипетрово | доставяне на вода | Публична общинска | Александър Стефанов | 1993-01-01 | етернит | 80 | 1.2 | 420 | разпределителен | Кл30-Кл66
Н010161 | Водопровод етернит ф400-1065 м | Водопровод | Силистра |  | Калипетрово | Калипетрово | Калипетрово | доставяне на вода | Публична общинска | Александър Стефанов |  | АЦ | 400 | 1.6 | 1065 | довеждащ | КВ Калипетрово-Ss103
Н010162 | Водопровод етернит ф400-49 м | Водопровод | Силистра |  | Калипетрово | Калипетрово | Калипетрово | доставяне на вода | Публична общинска | Александър Стефанов |  | АЦ | 400 | 1.6 | 49 | довеждащ | Ss104-Ss105
Н010163 | Водопровод ПЕВП ф450-72 м | Водопровод | Силистра |  | Калипетрово | Калипетрово | Калипетрово | доставяне на вода | Публична общинска | Александър Стефанов |  | ПЕВП | 450 | 1.6 | 72 | довеждащ | Ss105-Ss106
Н010164 | Водопровод етернит ф250-370 м | Водопровод | Силистра |  | Калипетрово | Калипетрово | Калипетрово | доставяне на вода | Публична общинска | Александър Стефанов |  | АЦ | 250 | 1.6 | 370 | довеждащ | КВ Калипетрово-Ss191
Н010165 | Водопровод етернит ф100-1145 м | Водопровод | Силистра |  | Калипетрово | Калипетрово | Калипетрово | доставяне на вода | Публична общинска | Александър Стефанов |  | АЦ | 100 | 1.6 | 1145 | довеждащ | Кл203-Ss192
Н010209 | Водопровод ПЕВП ф110-507 м | Водопровод | Силистра |  | Калипетрово | Калипетрово | Калипетрово | доставяне на вода | Публична общинска | Александър Стефанов |  | ПЕВП | 110 | 1.6 | 507 | довеждащ | Ss207-Ss193
Н010206 | Водопровод ПЕВП ф140-287 м | Водопровод | Силистра |  | Калипетрово | Калипетрово | Калипетрово | доставяне на вода | Публична общинска | Александър Стефанов |  | ПЕВП | 140 | 1.6 | 287 | довеждащ | Ss192-Ss170
910383-a | РЕК.НА УЛ.МРЕЖА УЛ.РУЕН/ОТ ОК УЛ.РУЕН ОК УЛ.ПЕРУЩИЦА,ОК УЛ.НОВ ЖИВОТ ВРЪЗКА МВ АЦ 400/ | Водопровод | Силистра |  | Калипетрово | КАЛИПЕТРОВО | КАЛИПЕТРОВО | доставяне на вода | Публична общинска | Александър Стефанов | 2017-01-01 | РЕ | 110 | 1.2 | 66 | разпределителен | Кл71-Кл73връзка МВ АЦ400
910383-b | РЕК.НА УЛ.МРЕЖА УЛ.РУЕН/ОТ ОК УЛ.РУЕН ОК УЛ.ПЕРУЩИЦА,ОК УЛ.НОВ ЖИВОТ ВРЪЗКА МВ АЦ 400/ | Водопровод | Силистра |  | Калипетрово | КАЛИПЕТРОВО | КАЛИПЕТРОВО | доставяне на вода | Публична общинска | Александър Стефанов | 2018-01-01 | РЕ | 160 | 1.2 | 12 | разпределителен | Кл71-Кл73връзка МВ АЦ401
012563-а | Реконструиран водопровод стомана ф720 | Водопровод | Силистра |  | Калипетрово | С-ра, Дулово | С-ра, Дулово | доставяне на вода | Публична държавна | Александър Стефанов |  | стъклопласт | 500 | 1.2 | 66 | довеждащ | Ss118-Ss119
012563-б | Реконструиран водопровод стомана ф720 | Водопровод | Силистра |  | Калипетрово | С-ра, Дулово | С-ра, Дулово | доставяне на вода | Публична държавна | Александър Стефанов |  | ПЕВП | 500 | 1.2 | 78 | довеждащ | Ss119-Ss120
012563-в | Реконструиран водопровод стомана ф720 | Водопровод | Силистра |  | Калипетрово | С-ра, Дулово | С-ра, Дулово | доставяне на вода | Публична държавна | Александър Стефанов |  | стъклопласт | 500 | 1.2 | 187 | довеждащ | Ss120-Ss121
012563-г | Реконструиран водопровод стомана ф720 | Водопровод | Силистра |  | Калипетрово | С-ра, Дулово | С-ра, Дулово | доставяне на вода | Публична държавна | Александър Стефанов |  | ПЕВП | 500 | 1.2 | 21 | довеждащ | Ss121-Ss122
012563-д | Реконструиран водопровод стомана ф720 | Водопровод | Силистра |  | Калипетрово | С-ра, Дулово | С-ра, Дулово | доставяне на вода | Публична държавна | Александър Стефанов |  | стъклопласт | 500 | 1.2 | 117 | довеждащ | Ss122-Ss123
12522 | Водопровод стоманен Ф109-189м | Водопровод | Силистра |  | Калипетрово | Калипетрово | Калипетрово | доставяне на вода | Публична общинска | Александър Стефанов | 1993-01-01 | стомана | 108 | 1.2 | 189 | разпределителен | Ss170-Ss171
10390 | Улична мрежа етернит Ф80-1745 м | Водопровод | Силистра |  | Калипетрово | Калипетрово | Калипетрово | доставяне на вода | Публична общинска | Александър Стефанов | 1993-01-01 | етернит | 80 | 1.2 | 1745 | разпределителен | Кл59-Кл30;Кл60-Кл61; Кл62-Кл63;Кл24-Кл64;Кл65-Кл66;Кл77-Кл105
10377 | Улична мрежа етернит Ф125-1700 м | Водопровод | Силистра |  | Калипетрово | Калипетрово | Калипетрово | доставяне на вода | Публична общинска | Александър Стефанов | 1993-01-01 | етернит | 125 | 1.2 | 1700 | разпределителен | Кл19-Кл22;Кл101-Кл112;Кл108-Кл40;Кл40-Кл15;КЛ15-Кл22;КЛ201-Кл202
10389 | Улична мрежа етернит Ф60-960 м | Водопровод | Силистра |  | Калипетрово | Калипетрово | Калипетрово | доставяне на вода | Публична общинска | Александър Стефанов | 1993-01-01 | етернит | 60 | 1.2 | 960 | разпределителен | Кл99-КЛ205
10378 | Улична мрежа етернит Ф60-1600 м | Водопровод | Силистра |  | Калипетрово | Калипетрово | Калипетрово | доставяне на вода | Публична общинска | Александър Стефанов | 1993-01-01 | етернит | 60 | 1.2 | 1600 | разпределителен | Кл205-К;206
10375 | Улична мрежа етернит Ф125-210 м | Водопровод | Силистра |  | Калипетрово | Калипетрово | Калипетрово | доставяне на вода | Публична общинска | Александър Стефанов | 1993-01-01 | етернит | 125 | 1.2 | 210 | разпределителен | Кл67-Кл68
10374 | Улична мрежа етернит Ф100-1956 м | Водопровод | Силистра |  | Калипетрово | Калипетрово | Калипетрово | доставяне на вода | Публична общинска | Александър Стефанов | 1993-01-01 | етернит | 100 | 1.2 | 1956 | разпределителен | Кл99-Кл104-Кл108;Кл102-Кл114-Кл118;Кл15-Кл126
10376 | Улична мрежа етернит Ф80-2320 м | Водопровод | Силистра |  | Калипетрово | Калипетрово | Калипетрово | доставяне на вода | Публична общинска | Александър Стефанов | 1993-01-01 | етернит | 80 | 1.2 | 2320 | разпределителен | Кл6-КЛ13;Кл15-Кл85;Кл32-Кл35;Кл26-Кл33;Кл26-Кл58;Кл28-Кл29;Кл87-Кл88
10388 | Улична мрежа етернит Ф125-330 м | Водопровод | Силистра |  | Калипетрово | Калипетрово | Калипетрово | доставяне на вода | Публична общинска | Александър Стефанов | 1993-01-01 | етернит | 125 | 1.2 | 330 | разпределителен | Кл51-Кл52
10391 | Улична мрежа етернит Ф100-490 м | Водопровод | Силистра |  | Калипетрово | Калипетрово | Калипетрово | доставяне на вода | Публична общинска | Александър Стефанов | 1993-01-01 | етернит | 100 | 1.2 | 490 | разпределителен | Кл70-Кл71; Кл95-Кл96
12564 | Водопровод стоманен Ф530-410м | Водопровод | Силистра |  | Калипетрово | ГР. СИЛИСТРА | ГР. СИЛИСТРА | доставяне на вода | Публична общинска | Александър Стефанов | 1993-01-01 | стомана | 530 | 1.2 | 410 | довеждащ | Ss126-Ss127
10372 | Улична мрежа етернит Ф100-856 м | Водопровод | Силистра |  | Калипетрово | Калипетрово | Калипетрово | доставяне на вода | Публична общинска | Александър Стефанов | 1993-01-01 | етернит | 100 | 1.2 | 856 | разпределителен | Кл2-Кл91-Кл93
10373 | Улична мрежа етернит Ф80-1055 м | Водопровод | Силистра |  | Калипетрово | Калипетрово | Калипетрово | доставяне на вода | Публична общинска | Александър Стефанов | 1993-01-01 | етернит | 80 | 1.2 | 1055 | разпределителен | Кл144-Кл152;Кл143-кл153;Кл141-Кл151;Кл145-Кл150
12563 | Водопровод стоманен Ф720-877м | Водопровод | Силистра |  | Калипетрово | С-ра, Дулово | С-ра, Дулово | доставяне на вода | Публична държавна | Александър Стефанов | 1993-01-01 | стомана | 720 | 1.2 | 877 | разпределителен | Ss118-Ss124
10370 | Улична мрежа етернит Ф200-360 м | Водопровод | Силистра |  | Калипетрово | Калипетрово | Калипетрово | доставяне на вода | Публична общинска | Александър Стефанов | 1993-01-01 | етернит | 200 | 1.2 | 1593 | разпределителен | Кл106-Кл46-Кл31
10369 | Улична мрежа етернит Ф100-2860 м | Водопровод | Силистра |  | Калипетрово | Калипетрово | Калипетрово | доставяне на вода | Публична общинска | Александър Стефанов | 1993-01-01 | етернит | 100 | 1.2 | 2860 | разпределителен | Кл69-Кл70;Кл2-Кл109;Кл92-Кл110;Кл92-Кл94;Кл91-Кл102;Кл97-Кл111;Кл100-Кл112;Кл119-Кл122-Кл125;Кл15-Кл127;Кл17-кл18;Кл88-Кл146;Кл191-Кл194
10371 | Улична мрежа етернит Ф80-3210 м | Водопровод | Силистра |  | Калипетрово | Калипетрово | Калипетрово | доставяне на вода | Публична общинска | Александър Стефанов | 1993-01-01 | етернит | 80 | 1.2 | 3210 | разпределителен | Кл16-Кл37;Кл128-Кл129;Кл35-Кл130;Кл21-Кл27;Кл54-Кл132;Кл121-Кл133;Кл120-Кл125;Кл50-Кл131;Кл142-Кл156;Кл129-Кл181;Кл182-Кл200;Кл178-Кл179;Кл177-Кл178-Кл285
10394 | Водопровод етернитов Ф400-1400м | Водопровод | Силистра |  | Калипетрово | Калипетрово | Калипетрово | доставяне на вода | Публична държавна | Александър Стефанов | 1993-01-01 | етернит | 400 | 1.2 | 1400 | довеждащ | ПС II подем Сс-КВ Калипетрово
010148-1 | Връзка водопровод етернитов Ф 150-1279м (гробищен парк), инв.№010148 след КВ Калипетрово | Водопровод | Силистра |  | Калипетрово | КВ Калипетрово | с.Калипетрово | доставяне на вода | Публична общинска | Александър Стефанов |  | PE | 200 | 1.2 | 36 | довеждащ | Ss165?Ss165a
00082 СС | Връзка водопровод АЦ400 и АЦ125, ул."Рашко Блъсков", с.Калипетрово | Водопровод | Силистра |  | Калипетрово | ул."Рашко Блъсков" | Калипетрово | доставяне на вода | Публична общинска | Александър Стефанов |  | ПЕВП | 140 | 1.5 | 2 | довеждащ
010387-1 | Реконсрукция на Улична мрежа Ф100-4800 м, инв.№ 10387 | Водопровод | Силистра | 41143 | Калипетрово | РШ Кестени- Стопански двор | с. Калипетрово | доставяне на вода | Публична общинска | Никола Касабов | 2019-07-04 | РЕ | 125 | 1.2 | 384 | разпределителен | РШ Кестени- Стопански двор
12585 | Водопр.КВ К-во-ПС Бабук-рек.ф530 | Водопровод | Силистра |  | Бабук | Бабук, Дулово | Бабук, Дулово | доставяне на вода | Публична държавна | Александър Стефанов | 1994-01-01 | стомана | 530 | 1.2 | 783 | довеждащ | Ss103-Ss104
СС00012 | Водопровод Бабук - Казимир | Водопровод | Силистра |  | Бабук | От водна кула "Бабук" до напорен резервоар "Казимир" | Бабук, Казимир | доставяне на вода | Публична общинска | Александър Стефанов |  | ПЕВП |  | 2 | 4530 | довеждащ
СС00013 | Водопровод Бабук - Българка | Водопровод | Силистра |  | Бабук | От водна кула "Бабук" до напорен резервоар "Българка" | Бабук, Българка | доставяне на вода | Публична общинска | Александър Стефанов |  | ПЕВП |  | 2 | 4928 | довеждащ
12546 | Водопровод стоманен Ф530-1008м | Водопровод | Силистра |  | Бабук | Алфатар, Дулово | Алфатар, Дулово | доставяне на вода | Публична държавна | Александър Стефанов | 1993-01-01 | стомана | 530 | 1.2 | 1008 | довеждащ | ПС Бабук-Ss110
10403 | Водопровод етернитов Ф300-1890м | Водопровод | Силистра |  | Бабук | Бабук | Бабук | доставяне на вода | Публична общинска | Александър Стефанов | 1993-01-01 | етернит | 300 | 1.2 | 1890 | разпределителен
10398 | Улична мрежа етернит Ф80-1606 м | Водопровод | Силистра |  | Бабук | Бабук | Бабук | доставяне на вода | Публична общинска | Александър Стефанов | 1993-01-01 | етернит | 80 | 1.2 | 1606 | разпределителен
10397 | Улична мрежа етернит Ф100-6979 м | Водопровод | Силистра |  | Бабук | Бабук | Бабук | доставяне на вода | Публична общинска | Александър Стефанов | 1993-01-01 | етернит | 100 | 1.2 | 6979 | разпределителен
10400 | Улична мрежа етернит Ф80-1000 м | Водопровод | Силистра |  | Бабук | Бабук | Бабук | доставяне на вода | Публична общинска | Александър Стефанов | 1993-01-01 | етернит | 80 | 1.2 | 1000 | разпределителен
10399 | Улична мрежа етернит Ф60-2146 м | Водопровод | Силистра |  | Бабук | Бабук | Бабук | доставяне на вода | Публична общинска | Александър Стефанов | 1993-01-01 | етернит | 60 | 1.2 | 2146 | разпределителен
10408 | Водопровод етернитов Ф200-720м | Водопровод | Силистра |  | Бабук | Бабук | Бабук | доставяне на вода | Публична общинска | Александър Стефанов | 1993-01-01 | етернит | 200 | 1.2 | 720 | довеждащ | НР Бабук-Ss73
10407 | Водопровод етернит Ф80-80 м | Водопровод | Силистра |  | Бабук | Бабук | Бабук | доставяне на вода | Публична общинска | Александър Стефанов | 1993-01-01 | етернит | 80 | 1.2 | 80 | разпределителен
Н010145 | Водопровод ПЕВП ф90-137 м | Водопровод | Силистра |  | Бабук | Бабук | Бабук | доставяне на вода | Публична общинска | Александър Стефанов |  | ПЕВП | 90 | 1.6 | 137 | довеждащ | РШ Бабук-НР Бабук
Н010146 | Водопровод етернит ф400-794 м | Водопровод | Силистра |  | Бабук | Бабук | Бабук | доставяне на вода | Публична общинска | Александър Стефанов |  | АЦ | 400 | 1.6 | 794 | довеждащ | Ss109-ЧР Бабук
Н010147 | Водопровод етернит ф400-2810 м | Водопровод | Силистра |  | Бабук | Бабук | Бабук | доставяне на вода | Публична общинска | Александър Стефанов |  | АЦ | 400 | 1.6 | 2810 | довеждащ | Ss72-ЧР Бабук
Н010148 | Водопровод етернит ф400-49 м | Водопровод | Силистра |  | Бабук | Бабук | Бабук | доставяне на вода | Публична общинска | Александър Стефанов |  | АЦ | 400 | 1.6 | 49 | довеждащ | Ss107-РШ Бабук
Н010149 | Водопровод стомана ф530-801 м | Водопровод | Силистра |  | Бабук | Бабук | Бабук | доставяне на вода | Публична общинска | Александър Стефанов |  | стомана | 530 | 1.6 | 801 | довеждащ | Ss110-КВ Бабук
10396 | Улична мрежа етернит Ф125-687 м | Водопровод | Силистра |  | Бабук | Бабук | Бабук | доставяне на вода | Публична общинска | Александър Стефанов | 1993-01-01 | етернит | 125 | 1.2 | 687 | разпределителен
12359 | Водопровод етернит Ф400-11160м | Водопровод | Силистра |  | Бабук | Бабук, Алфатар, Дулово | Бабук, Алфатар, Дулово | доставяне на вода | Публична държавна | Александър Стефанов | 1993-01-01 | етернит | 400 | 1.2 | 11160 | довеждащ | ПС II подем Сс-Ss108
10395 | Улична мрежа етернит Ф200-380 м | Водопровод | Силистра |  | Бабук | Бабук | Бабук | доставяне на вода | Публична общинска | Александър Стефанов | 1993-01-01 | етернит | 200 | 1.2 | 380 | разпределителен
10402 | Водопровод етернитов Ф400-286м | Водопровод | Силистра |  | Бабук | Бабук | Бабук | доставяне на вода | Публична държавна | Александър Стефанов | 1993-01-01 | етернит | 400 | 1.2 | 286 | довеждащ | Ss108-Ss109
10401 | Улична мрежа етернит Ф80-760 м | Водопровод | Силистра |  | Бабук | Бабук | Бабук | доставяне на вода | Публична общинска | Александър Стефанов | 1993-01-01 | етернит | 80 | 1.2 | 760 | разпределителен
10404 | Водопровод етернитов Ф475-6050м | Водопровод | Силистра |  | Бабук | С-ра,Дулово | С-ра,Дулово | доставяне на вода | Публична държавна | Александър Стефанов | 1993-01-01 | етернит | 475 | 1.2 | 6050 | довеждащ | Ss103-Ss104, Ss106-Ss72
10621 | Улична мрежа етернит Ф80 - 330м | Водопровод | Силистра |  | Майор Ценович | Майор Ценович | Майор Ценович | доставяне на вода | Публична общинска | Александър Стефанов | 1993-01-01 | етернит | 80 | 1.2 | 330 | разпределителен
10622 | Улична мрежа етернит Ф80 - 1050м | Водопровод | Силистра |  | Майор Ценович | Майор Ценович | Майор Ценович | доставяне на вода | Публична общинска | Александър Стефанов | 1993-01-01 | етернит | 80 | 1.2 | 1050 | разпределителен
12496 | Водопровод етернит Ф150-1530 м | Водопровод | Силистра |  | Майор Ценович | Майор Ценович | Майор Ценович | доставяне на вода | Публична общинска | Александър Стефанов | 1993-01-01 | етернит | 150 | 1.2 | 1480 | довеждащ | Ss70-Ss71
10620 | Улична мрежа етернит Ф100 - 880м | Водопровод | Силистра |  | Майор Ценович | Майор Ценович | Майор Ценович | доставяне на вода | Публична общинска | Александър Стефанов | 1993-01-01 | етернит | 100 | 1.2 | 880 | разпределителен
10625 | Водопровод етернитов Ф100-260 м | Водопровод | Силистра |  | Майор Ценович | Майор Ценович | Майор Ценович | доставяне на вода | Публична общинска | Александър Стефанов | 1993-01-01 | етернит | 100 | 1.2 | 260 | разпределителен
10624 | Улична мрежа етернит Ф125-800 м | Водопровод | Силистра |  | Майор Ценович | Майор Ценович | Майор Ценович | доставяне на вода | Публична общинска | Александър Стефанов | 1993-01-01 | етернит | 125 | 1.2 | 800 | разпределителен
10623 | Улична мрежа етернит Ф60 - 470 м | Водопровод | Силистра |  | Майор Ценович | Майор Ценович | Майор Ценович | доставяне на вода | Публична общинска | Александър Стефанов | 1993-01-01 | етернит | 60 | 1.2 | 470 | разпределителен
10661 | Улична мрежа поцинков.3/4Ц-430 м | Водопровод | Ситово |  | Ветрен | Ветрен | Ветрен | доставяне на вода | Публична общинска | Пламен Чочев | 1993-01-01 | поцинк. | 20 | 1.2 | 430 | разпределителен
912497 | РЕКОНСТРУИРАН В-Д СТОМАНЕН Ф.109 216М РЕ Ф.63 | Водопровод | Ситово |  | Ветрен | Ветрен | Ветрен | доставяне на вода | Публична общинска | Пламен Чочев | 2011-05-30 | ПЕВП | 63 | 1.2 | 675 | довеждащ | Ss14-Ss15, Ss16-Ss17, Ss16-Ss18
16021 | Р-я Водопровод инв.№ 12370 | Водопровод | Ситово |  | Ветрен | Ветрен | Ветрен | доставяне на вода | Публична общинска | Пламен Чочев | 2005-04-01 | ПЕВП | 75 | 1.2 | 200 | разпределителен
16036 | Р-я в-д ет.ф.125-670м.№12519 | Водопровод | Ситово |  | Ветрен | Ветрен | Ветрен | доставяне на вода | Публична държавна | Пламен Чочев | 2007-01-01 | ПЕВП | 125 | 1.2 | 120 | довеждащ | Si74-Si75
910655 | Р-я ул.мрежа етернит инв.№ 10655 | Водопровод | Ситово |  | Ветрен | Ветрен | Ветрен | доставяне на вода | Публична общинска | Пламен Чочев | 2008-01-01 | АЦ | 125 | 1.2 | 380 | разпределителен
Н010058 | Водопровод етернит ф125-1707 м | Водопровод | Ситово |  | Ветрен | Ветрен | Ветрен | доставяне на вода | Публична общинска | Пламен Чочев |  | АЦ | 125 | 1.6 | 1707 | довеждащ | Si76-КВ Ветрен
Н010059 | Водопровод стомана ф108-1040 м | Водопровод | Ситово |  | Ветрен | Ветрен | Ветрен | доставяне на вода | Публична общинска | Пламен Чочев |  | стомана | 108 | 1.6 | 1040 | довеждащ | Ss12-Ss15
Н010060 | Водопровод етернит ф125-575 м | Водопровод | Ситово |  | Ветрен | Ветрен | Ветрен | доставяне на вода | Публична общинска | Пламен Чочев |  | АЦ | 125 | 1.6 | 575 | довеждащ | Ss11-Ss12
Н010061 | Водопровод етернит ф125-170 м | Водопровод | Ситово |  | Ветрен | Ветрен | Ветрен | доставяне на вода | Публична общинска | Пламен Чочев |  | АЦ | 125 | 1.6 | 170 | довеждащ | КВ Ветрен-Ss8, Ss9-Ss10
Н010062 | Водопровод ПЕВП ф110-360 м | Водопровод | Ситово |  | Ветрен | Ветрен | Ветрен | доставяне на вода | Публична общинска | Пламен Чочев |  | ПЕВП | 110 | 1.6 | 360 | довеждащ | Ss8-Ss9
16021-а | Р-я Водопровод инв.№ 12370 | Водопровод | Ситово |  | Ветрен | Ветрен | Ветрен | доставяне на вода | Публична държавна | Пламен Чочев | 2005-04-02 |  | 75 | 1.2 | 100 | разпределителен
910659 | Реконструкция улична мрежа с. Ветрен 240 м | Водопровод | Ситово |  | Ветрен | Ветрен | Ветрен | доставяне на вода | Публична общинска | Пламен Чочев | 2011-06-30 | ПЕВП | 50 | 1.2 | 120 | разпределителен
10655 | Улична мрежа етернит Ф125-380 м | Водопровод | Ситово |  | Ветрен | Ветрен | Ветрен | доставяне на вода | Публична общинска | Пламен Чочев | 1993-01-01 | АЦ | 125 | 1.2 | 380 | разпределителен
10656 | Улична мрежа етернит Ф100-1500 м | Водопровод | Ситово |  | Ветрен | Ветрен | Ветрен | доставяне на вода | Публична общинска | Пламен Чочев | 1993-01-01 | АЦ | 100 | 1.2 | 1500 | разпределителен
12497 | Водопровод стоманен Ф109-60 м | Водопровод | Ситово |  | Ветрен | Ветрен | Ветрен | доставяне на вода | Публична общинска | Пламен Чочев | 1993-01-01 | ПЕВП | 63 | 1.2 | 216 | довеждащ
12519 | Водопровод етернитов Ф125-3520 м | Водопровод | Ситово |  | Ветрен | Ветрен | Ветрен | доставяне на вода | Публична държавна | Пламен Чочев | 1993-01-01 | АЦ | 125 | 1.2 | 3520 | довеждащ | ВК Попина-Si76
12370 | Водопровод етернитов Ф80-300 м | Водопровод | Ситово |  | Ветрен | Ветрен | Ветрен | доставяне на вода | Публична общинска | Пламен Чочев | 1993-01-01 | АЦ | 80 | 1.2 | 300 | довеждащ
10659 | Улична мрежа етернит Ф80-1444 м | Водопровод | Ситово |  | Ветрен | Ветрен | Ветрен | доставяне на вода | Публична общинска | Пламен Чочев | 1993-01-01 | АЦ | 80 | 1.2 | 1444 | разпределителен
10658 | Улична мрежа етернит Ф100-846 м | Водопровод | Ситово |  | Ветрен | Ветрен | Ветрен | доставяне на вода | Публична общинска | Пламен Чочев | 1993-01-01 | АЦ | 100 | 1.2 | 846 | разпределителен
10657 | Улична мрежа етернит Ф80-1522 м | Водопровод | Ситово |  | Ветрен | Ветрен | Ветрен | доставяне на вода | Публична общинска | Пламен Чочев | 1993-01-01 | АЦ | 80 | 1.2 | 1522 | разпределителен
10660 | Улична мрежа етернит Ф80-1000 м | Водопровод | Ситово |  | Ветрен | Ветрен | Ветрен | доставяне на вода | Публична общинска | Пламен Чочев |  | АЦ | 80 |  | 1000 | разпределителен
912497-а | РЕКОНСТРУИРАН В-Д СТОМАНЕН Ф.109 216М РЕ Ф.64 | Водопровод | Ситово |  | Ветрен | Ветрен | Ветрен | доставяне на вода | Публична държавна | Пламен Чочев |  | ПЕВП | 110 | 1.2 | 405 | довеждащ | ПС Ветрен-Ss15, ПС Ветрен-Ss16
910659-а | Реконструкция улична мрежа с. Ветрен 240 м | Водопровод | Ситово |  | Ветрен | Ветрен | Ветрен | доставяне на вода | Публична държавна | Пламен Чочев | 2011-07-01 | ПЕВП |  | 1.2 | 120 | разпределителен
010711-1 | Връзка ул."Хр.Ботев"- "Д.Лебедев", улична мрежа етернит Ф100-1482 м,инв.010711, с.Проф. Иширково | Водопровод | Силистра |  | Проф. Иширково | ул."Христо Ботев" | с. Професор Иширково | доставяне на вода | Публична общинска | Александър Стефанов | 2020-01-14 | чугун | 125 | 2 | 10 | разпределителен
10709 | Улична мрежа етернит Ф150-400 м | Водопровод | Силистра |  | Проф. Иширково | Иширково | Иширково | доставяне на вода | Публична общинска | Александър Стефанов | 1993-01-01 | етернит | 150 | 1.2 | 400 | разпределителен
10714 | Улична мрежа етернит Ф100-978 м | Водопровод | Силистра |  | Проф. Иширково | Иширково | Иширково | доставяне на вода | Публична общинска | Александър Стефанов | 1993-01-01 | етернит | 100 | 1.2 | 978 | разпределителен
10720 | Водопровод етернитов Ф100-980 м | Водопровод | Силистра |  | Проф. Иширково | Иширково | Иширково | доставяне на вода | Публична държавна | Александър Стефанов | 1993-01-01 | етернит | 100 | 1.2 | 980 | довеждащ | Ss36-Ss37
10719 | Улична мрежа етернит Ф125-470 м | Водопровод | Силистра |  | Проф. Иширково | Иширково | Иширково | доставяне на вода | Публична общинска | Александър Стефанов | 1993-01-01 | етернит | 125 | 1.2 | 470 | разпределителен
10722 | Водопровод етернитов Ф150-1730 м | Водопровод | Силистра |  | Проф. Иширково | Проф.Иширково | Проф.Иширково | доставяне на вода | Публична общинска | Александър Стефанов |  | етернит | 150 | 1.2 | 1730 | довеждащ | НР Иширково-Ss34
10723 | Водопровод етернитов Ф150-3690 м | Водопровод | Силистра |  | Проф. Иширково | Иширково | Иширково | доставяне на вода | Публична общинска | Александър Стефанов | 1993-01-01 | етернит | 150 | 1.2 | 3690 | довеждащ | Ss28-Ss29-КВ Иширково
10716 | Улична мрежа етернит Ф60-150 м | Водопровод | Силистра |  | Проф. Иширково | Иширково | Иширково | доставяне на вода | Публична общинска | Александър Стефанов | 1993-01-01 | етернит | 60 | 1.2 | 150 | разпределителен
10715 | Улична мрежа етернит Ф100-1478 м | Водопровод | Силистра |  | Проф. Иширково | Иширково | Иширково | доставяне на вода | Публична общинска | Александър Стефанов | 1993-01-01 | етернит | 100 | 1.2 | 1478 | разпределителен
10717 | Улична мрежа етернит Ф60-2710 м | Водопровод | Силистра |  | Проф. Иширково | Иширково | Иширково | доставяне на вода | Публична общинска | Александър Стефанов | 1993-01-01 | етернит | 60 | 1.2 | 2710 | разпределителен
910721-а | РЕК.ВОДОПРОВОД РШ КАЗИМИР-НР ИШИРКОВО | Водопровод | Силистра |  | Проф. Иширково | КАЗИМИРПРОФ.ИШИРКОВО | КАЗИМИРПРОФ.ИШИРКОВО | доставяне на вода | Публична държавна | Александър Стефанов | 2017-11-01 | PE | 125 | 1.2 | 288 | довеждащ
10722-а | Реконструиран водопровод етернит ф150 | Водопровод | Силистра |  | Проф. Иширково | Иширково | Иширково | доставяне на вода | Публична държавна | Александър Стефанов | 1993-01-01 | ПЕВП | 160 | 1.2 | 1512 | довеждащ | НР Иширково-Ss33
12637-а | Ул.в-д ПЕВП-ф.63-480м.,ф.90-384м | Водопровод | Силистра |  | Проф. Иширково | Иширково | Иширково | доставяне на вода | Публична държавна | Александър Стефанов | 2008-01-01 | ПЕВП | 63 | 1.2 | 480 | разпределителен
910721 | РЕКОНСТРУИРАН ВОДОПРОВОД Ф.80 -С ИНВ.№10721 | Водопровод | Силистра |  | Проф. Иширково | Иширково | Иширково | доставяне на вода | Публична държавна | Александър Стефанов | 2011-10-31 | ПЕВП | 125 | 1.2 | 1866 | довеждащ | Ss38-НР Иширково
910720 | РЕКОНСТРУИРАН ВОДОПРОВОД Ф.100 -С ИНВ.№10720 | Водопровод | Силистра |  | Проф. Иширково | Иширково | Иширково | доставяне на вода | Публична държавна | Александър Стефанов | 2011-10-31 | ПЕВП | 125 | 1.2 | 854 | довеждащ | Ss35-Ss38
ИВССС004 | Водопровод АЦ ф80 1866м | Водопровод | Силистра |  | Проф. Иширково | Проф.Иширково | Проф.Иширково | доставяне на вода | Публична държавна | Александър Стефанов |  | АЦ | 80 | 1.2 | 335 | довеждащ | Ss37-Ss38
12637 | Ул.в-д ПЕВП-ф.63-480м.,ф.90-384м | Водопровод | Силистра |  | Проф. Иширково | Иширково | Иширково | доставяне на вода | Публична общинска | Александър Стефанов | 2008-01-01 | ПЕВП | 90 | 1.2 | 384 | разпределителен
10711 | Улична мрежа етернит Ф100-1482 м | Водопровод | Силистра |  | Проф. Иширково | Иширково | Иширково | доставяне на вода | Публична общинска | Александър Стефанов | 1993-01-01 | етернит | 100 | 1.2 | 1482 | разпределителен
10710 | Улична мрежа етернит Ф125-609 м | Водопровод | Силистра |  | Проф. Иширково | Иширково | Иширково | доставяне на вода | Публична общинска | Александър Стефанов | 1993-01-01 | етернит | 125 | 1.2 | 609 | разпределителен
10712 | Улична мрежа етернит Ф80-1482 м | Водопровод | Силистра |  | Проф. Иширково | Иширково | Иширково | доставяне на вода | Публична общинска | Александър Стефанов | 1993-01-01 | етернит | 80 | 1.2 | 1482 | разпределителен
10713 | Улична мрежа етернит Ф60-826 м | Водопровод | Силистра |  | Проф. Иширково | Иширково | Иширково | доставяне на вода | Публична общинска | Александър Стефанов | 1993-01-01 | етернит | 60 | 1.2 | 826 | разпределителен
10718 | Улична мрежа етернит Ф80-740 м | Водопровод | Силистра |  | Проф. Иширково | Иширково | Иширково | доставяне на вода | Публична общинска | Александър Стефанов | 1993-01-01 | етернит | 80 | 1.2 | 740 | разпределителен
12369 | Водопр.етернит и стомана-1990 м | Водопровод | Силистра |  | Проф. Иширково | Иширково | Иширково | доставяне на вода | Публична общинска | Александър Стефанов | 1993-01-01 | етернит | 100 | 1.2 | 1296 | разпределителен | ПС Иширково-Ss31-Ss32
10732 | Улична мрежа етернит Ф100-1224 м | Водопровод | Силистра |  | Казимир | Казимир | Казимир | доставяне на вода | Публична общинска | Александър Стефанов | 1993-01-01 | етернит | 100 | 1.2 | 1224 | разпределителен
10731 | Улична мрежа етернит Ф125-780 м | Водопровод | Силистра |  | Казимир | Казимир | Казимир | доставяне на вода | Публична общинска | Александър Стефанов | 1993-01-01 | етернит | 125 | 1.2 | 780 | довеждащ | НР Казимир-Ss39, Ss35-Ss36
10733 | Улична мрежа етернит Ф80-320 м | Водопровод | Силистра |  | Казимир | Казимир | Казимир | доставяне на вода | Публична общинска | Александър Стефанов | 1993-01-01 | етернит | 80 | 1.2 | 320 | разпределителен
10736 | Улична мрежа етернит Ф60-860 м | Водопровод | Силистра |  | Казимир | Казимир | Казимир | доставяне на вода | Публична общинска | Александър Стефанов | 1993-01-01 | етернит | 60 | 1.2 | 860 | разпределителен
10734 | Улична мрежа етернит Ф60-1416 м | Водопровод | Силистра |  | Казимир | Казимир | Казимир | доставяне на вода | Публична общинска | Александър Стефанов | 1993-01-01 | етернит | 60 | 1.2 | 1416 | разпределителен
10735 | Улична мрежа етернит Ф80-1009 м | Водопровод | Силистра |  | Казимир | Казимир | Казимир | доставяне на вода | Публична общинска | Александър Стефанов | 1993-01-01 | етернит | 80 | 1.2 | 1009 | разпределителен
12634 | В-д КВ с.Бабук-НРс.Казимир 4530м | Водопровод | Силистра |  | Казимир | Казимир, Иширково | Казимир, Иширково | доставяне на вода | Публична държавна | Александър Стефанов | 2004-01-01 | ПЕВП | 180 | 1.2 | 4345 | довеждащ | КВ Бабук-Ss35
12634-а | В-д КВ с.Бабук-НРс.Казимир 4530м | Водопровод | Силистра |  | Казимир | Казимир, Иширково | Казимир, Иширково | доставяне на вода | Публична държавна | Александър Стефанов | 2004-01-01 | ПЕВП | 90 | 1.2 | 235 | довеждащ | Ss35-НР Казимир
10452 | Улична мрежа етернит Ф60-255 м | Водопровод | Силистра |  | Смилец | Смилец | Смилец | доставяне на вода | Публична общинска | Александър Стефанов | 1993-01-01 | етернит | 60 | 1.2 | 255 | разпределителен
10460 | Водопровод етернитов Ф125-1780 м | Водопровод | Силистра |  | Смилец | Смилец | Смилец | доставяне на вода | Публична общинска | Александър Стефанов | 1993-01-01 | етернит | 125 | 1.2 | 1780 | довеждащ | Ss75-Ss76
10455 | Улична мрежа етернит Ф60-460 м | Водопровод | Силистра |  | Смилец | Смилец | Смилец | доставяне на вода | Публична общинска | Александър Стефанов | 1993-01-01 | етернит | 60 | 1.2 | 460 | разпределителен
10453 | Улична мрежа етернит Ф60-2290 м | Водопровод | Силистра |  | Смилец | Смилец | Смилец | доставяне на вода | Публична общинска | Александър Стефанов | 1993-01-01 | етернит | 60 | 1.2 | 2290 | разпределителен
Н010150 | Водопровод стомана ф108-245 м | Водопровод | Силистра |  | Смилец | Смилец | Смилец | доставяне на вода | Публична общинска | Александър Стефанов |  | стомана | 108 | 1.6 | 245 | довеждащ | СК Смилец-ЧР Смилец
10450 | Улична мрежа етернит Ф100-560 м | Водопровод | Силистра |  | Смилец | Смилец | Смилец | доставяне на вода | Публична общинска | Александър Стефанов | 1993-01-01 | етернит | 100 | 1.2 | 560 | разпределителен
10451 | Улична мрежа етернит Ф80-2111 м | Водопровод | Силистра |  | Смилец | Смилец | Смилец | доставяне на вода | Публична общинска | Александър Стефанов | 1993-01-01 | етернит | 80 | 1.2 | 2111 | разпределителен
10458 | Улична мрежа етернит Ф100-111 м | Водопровод | Силистра |  | Смилец | Смилец | Смилец | доставяне на вода | Публична общинска | Александър Стефанов | 1993-01-01 | етернит | 100 | 1.2 | 111 | разпределителен
10454 | Улична мрежа етернит Ф80-380 м | Водопровод | Силистра |  | Смилец | Смилец | Смилец | доставяне на вода | Публична общинска | Александър Стефанов | 1993-01-01 | етернит | 80 | 1.2 | 380 | разпределителен
10456 | Улична мрежа етернит Ф100-440 м | Водопровод | Силистра |  | Смилец | Смилец | Смилец | доставяне на вода | Публична общинска | Александър Стефанов | 1993-01-01 | етернит | 100 | 1.2 | 440 | разпределителен
10457 | Улична мрежа етернит Ф80-1036 м | Водопровод | Силистра |  | Смилец | Смилец | Смилец | доставяне на вода | Публична общинска | Александър Стефанов | 1993-01-01 | етернит | 80 | 1.2 | 1036 | разпределителен
10449 | Улична мрежа етернит Ф125-2312м | Водопровод | Силистра |  | Смилец | Смилец | Смилец | доставяне на вода | Публична общинска | Александър Стефанов | 1993-01-01 | етернит | 125 | 1.2 | 2312 | разпределителен
10461 | Водопровод етернитов Ф125-540 м | Водопровод | Силистра |  | Смилец | Смилец | Смилец | доставяне на вода | Публична общинска | Александър Стефанов | 1993-01-01 | етернит | 125 | 1.2 | 540 | довеждащ | Ss74-Ss75
10459 | Улична мрежа етернит Ф80-395 м | Водопровод | Силистра |  | Смилец | Смилец | Смилец | доставяне на вода | Публична общинска | Александър Стефанов | 1993-01-01 | етернит | 80 | 1.2 | 395 | разпределителен
10497 | Улична мрежа етернит Ф80-1356 м | Водопровод | Силистра |  | Полковник Ламбриново | Ламбриново | Ламбриново | доставяне на вода | Публична общинска | Александър Стефанов | 1993-01-01 | етернит | 80 | 1.2 | 1356 | разпределителен
10496 | Водопровод етернитов Ф150-1205 м | Водопровод | Силистра |  | Полковник Ламбриново | Ламбриново | Ламбриново | доставяне на вода | Публична общинска | Александър Стефанов | 1993-01-01 | етернит | 150 | 1.2 | 1205 | довеждащ | Ss76-Ss79
Н010152 | Водопровод етернит ф200-2220 м | Водопровод | Силистра |  | Полковник Ламбриново | ПОЛКОВНИК ЛАМБРИНОВО | ПОЛКОВНИК ЛАМБРИНОВО | доставяне на вода | Публична общинска | Александър Стефанов |  | АЦ | 200 | 1.5 | 2220 | довеждащ | Ss82-Ss83
Н010153 | Водопровод ПЕВП ф200-120 м | Водопровод | Силистра |  | Полковник Ламбриново | ПОЛКОВНИК ЛАМБРИНОВО | ПОЛКОВНИК ЛАМБРИНОВО | доставяне на вода | Публична общинска | Александър Стефанов |  | ПЕВП | 200 | 1.5 | 120 | довеждащ | Ss83-Ss84
Н010154 | Водопровод етернит ф200-3360 м | Водопровод | Силистра |  | Полковник Ламбриново | ПОЛКОВНИК ЛАМБРИНОВО | ПОЛКОВНИК ЛАМБРИНОВО | доставяне на вода | Публична общинска | Александър Стефанов |  | АЦ | 200 | 1.2 | 3360 | довеждащ | Ss84-Ss87
Н010151 | Водопровод стомана ф159-65 м | Водопровод | Силистра |  | Полковник Ламбриново | ПОЛКОВНИК ЛАМБРИНОВО | ПОЛКОВНИК ЛАМБРИНОВО | доставяне на вода | Публична общинска | Александър Стефанов |  | стомана | 159 | 1.5 | 65 | довеждащ | Ss80-Ss81
10504 | Водопровод етернитов Ф100-715 м | Водопровод | Силистра |  | Полковник Ламбриново | Ламбриново | Ламбриново | доставяне на вода | Публична общинска | Александър Стефанов | 1993-01-01 | етернит | 100 | 1.2 | 715 | довеждащ | Каптаж-ЧР Ламбриново, ПС Ламбриново-Ss77
10503 | Водопровод етернитов Ф125-3480 м | Водопровод | Силистра |  | Полковник Ламбриново | Ламбриново | Ламбриново | доставяне на вода | Публична общинска | Александър Стефанов | 1993-01-01 | етернит | 125 | 1.2 | 3480 | довеждащ | КВ Ламбриново-Ss85
10513 | Водопровод етернит Ф100-510 м | Водопровод | Силистра |  | Полковник Ламбриново | Ламбриново | Ламбриново | доставяне на вода | Публична общинска | Александър Стефанов | 1993-01-01 | етернит | 100 | 1.2 | 510 | довеждащ | Ss85-Ss86
10502 | Водопровод етернитов Ф150-520 м | Водопровод | Силистра |  | Полковник Ламбриново | Ламбриново | Ламбриново | доставяне на вода | Публична общинска | Александър Стефанов | 1993-01-01 | етернит | 150 | 1.2 | 520 | довеждащ | Ss79-Ss80, Ss81-КВ Ламбриново, Ss78-Ss82
10499 | Улична мрежа етернит Ф60-450 м | Водопровод | Силистра |  | Полковник Ламбриново | Ламбриново | Ламбриново | доставяне на вода | Публична общинска | Александър Стефанов | 1993-01-01 | етернит | 60 | 1.2 | 450 | разпределителен
10498 | Улична мрежа етернит Ф80-1220 м | Водопровод | Силистра |  | Полковник Ламбриново | Ламбриново | Ламбриново | доставяне на вода | Публична общинска | Александър Стефанов | 1993-01-01 | етернит | 80 | 1.2 | 1220 | разпределителен
10501 | Улична мрежа етернит Ф80-150 м | Водопровод | Силистра |  | Полковник Ламбриново | Ламбриново | Ламбриново | доставяне на вода | Публична общинска | Александър Стефанов | 1993-01-01 | етернит | 80 | 1.2 | 150 | разпределителен
10500 | Улична мрежа етернит Ф100-30 м | Водопровод | Силистра |  | Полковник Ламбриново | Ламбриново | Ламбриново | доставяне на вода | Публична общинска | Александър Стефанов | 1993-01-01 | етернит | 100 | 1.2 | 30 | разпределителен
10770 | Улична мрежа етренит Ф125-942 м | Водопровод | Силистра |  | Йорданово | Йорданово | Йорданово | доставяне на вода | Публична общинска | Александър Стефанов | 1993-01-01 | етернит | 125 | 1.2 | 942 | разпределителен
10771 | Улична мрежа етернит Ф80-2904 м | Водопровод | Силистра |  | Йорданово | Йорданово | Йорданово | доставяне на вода | Публична общинска | Александър Стефанов | 1993-01-01 | етернит | 80 | 1.2 | 2904 | разпределителен
10780 | Водопровод етернитов Ф100-2528 м | Водопровод | Силистра |  | Йорданово | Йорданово | Йорданово | доставяне на вода | Публична общинска | Александър Стефанов | 1993-01-01 | етернит | 100 | 1.2 | 2528 | довеждащ
10779 | Водопровод етернитов Ф125-2842 м | Водопровод | Силистра |  | Йорданово | Йорданово | Йорданово | доставяне на вода | Публична държавна | Александър Стефанов | 1993-01-01 | етернит | 125 | 1.2 | 2842 | довеждащ | Si57-Si56-Ss22
10778 | Улична мрежа етернит Ф80-248 м | Водопровод | Силистра |  | Йорданово | Йорданово | Йорданово | доставяне на вода | Публична общинска | Александър Стефанов | 1993-01-01 | етернит | 80 | 1.2 | 248 | разпределителен
10775 | Улична мрежа етернит Ф80-370 м | Водопровод | Силистра |  | Йорданово | Йорданово | Йорданово | доставяне на вода | Публична общинска | Александър Стефанов | 1993-01-01 | етернит | 80 | 1.2 | 370 | разпределителен
10776 | Улична мрежа етернит Ф80-1360 м | Водопровод | Силистра |  | Йорданово | Йорданово | Йорданово | доставяне на вода | Публична общинска | Александър Стефанов | 1993-01-01 | етернит | 80 | 1.2 | 1360 | разпределителен
10777 | Улична мрежа етернит Ф80-420 м | Водопровод | Силистра |  | Йорданово | Йорданово | Йорданово | доставяне на вода | Публична общинска | Александър Стефанов | 1993-01-01 | етернит | 80 | 1.2 | 420 | разпределителен
Н010122 | Водопровод етернит ф125-150 м | Водопровод | Силистра |  | Йорданово | Йорданово | Йорданово | доставяне на вода | Публична общинска | Александър Стефанов |  | АЦ | 125 | 1.6 | 150 | довеждащ | Ss24-КВ Йорданово
Н010123 | Водопровод етернит ф125-490 м | Водопровод | Силистра |  | Йорданово | Йорданово | Йорданово | доставяне на вода | Публична общинска | Александър Стефанов |  | АЦ | 125 | 1.6 | 490 | довеждащ | Ss24-Ss25
Н010120 | Водопровод ПЕВП ф110-2780 м | Водопровод | Силистра |  | Йорданово | Йорданово | Йорданово | доставяне на вода | Публична общинска | Александър Стефанов |  | ПЕВП | 110 | 1.6 | 2780 | довеждащ | Si55-КВ Йорданово
Н010121 | Водопровод стомана ф108-46 м | Водопровод | Силистра |  | Йорданово | Йорданово | Йорданово | доставяне на вода | Публична общинска | Александър Стефанов |  | стомана | 108 | 1.6 | 46 | довеждащ | ЧР Йорданово-Ss23-ПС Йорданово
10772 | Улична мрежа етернит Ф60-150 м | Водопровод | Силистра |  | Йорданово | Йорданово | Йорданово | доставяне на вода | Публична общинска | Александър Стефанов | 1993-01-01 | етернит | 60 | 1.2 | 150 | разпределителен
10773 | Улична мрежа етернит Ф125-730 м | Водопровод | Силистра |  | Йорданово | Йорданово | Йорданово | доставяне на вода | Публична общинска | Александър Стефанов | 1993-01-01 | етернит | 125 | 1.2 | 730 | разпределителен
10774 | Улична мрежа етернит Ф100-1030 м | Водопровод | Силистра |  | Йорданово | Йорданово | Йорданово | доставяне на вода | Публична общинска | Александър Стефанов | 1993-01-01 | етернит | 100 | 1.2 | 1030 | разпределителен
12376 | Водопровод етернитов Ф80-1700 м | Водопровод | Силистра |  | Йорданово | Йорданово | Йорданово | доставяне на вода | Публична общинска | Александър Стефанов | 1993-01-01 | етернит | 80 | 1.2 | 1700 | довеждащ | Ss29-Ss30
12421 | Водопровод стоманен Ф109-352 м | Водопровод | Силистра |  | Йорданово | Йорданово | Йорданово | доставяне на вода | Публична общинска | Александър Стефанов | 1993-01-01 | стомана | 108 | 1.2 | 352 | довеждащ | СК Йорданово-Ss23; ПС Йорданово-Ss24
910793 | Реконструкция водопровод Сърпово-Йорданово 3406 м | Водопровод | Силистра |  | Сърпово | Сърпово | Сърпово | доставяне на вода | Публична общинска | Александър Стефанов | 2011-06-30 | ПЕВП | 125 | 1.2 | 3196 | довеждащ | КВ Йорданово-Ss26
10793 | Улична мрежа етернит Ф150-1140 м | Водопровод | Силистра |  | Сърпово | Сърпово | Сърпово | доставяне на вода | Публична общинска | Александър Стефанов | 1993-01-01 | етернит | 150 | 1.2 | 3196 | довеждащ | КВ Йорданово-Ss26
10794 | Водопровод етернитов Ф100-2310 м | Водопровод | Силистра |  | Сърпово | Сърпово | Сърпово | доставяне на вода | Публична общинска | Александър Стефанов | 1993-01-01 | етернит | 100 | 1.2 | 2310 | разпределителен
10789 | Улична мрежа етернит Ф80-823 м | Водопровод | Силистра |  | Сърпово | Сърпово | Сърпово | доставяне на вода | Публична общинска | Александър Стефанов | 1993-01-01 | етернит | 80 | 1.2 | 823 | разпределителен
10790 | Улична мрежа етернит Ф60-201 м | Водопровод | Силистра |  | Сърпово | Сърпово | Сърпово | доставяне на вода | Публична общинска | Александър Стефанов | 1993-01-01 | етернит | 60 | 1.2 | 201 | разпределителен
10792 | Улична мрежа етернит Ф80-96 м | Водопровод | Силистра |  | Сърпово | Сърпово | Сърпово | доставяне на вода | Публична общинска | Александър Стефанов | 1993-01-01 | етернит | 80 | 1.2 | 96 | разпределителен
10791 | Улична мрежа етернит Ф100-116 м | Водопровод | Силистра |  | Сърпово | Сърпово | Сърпово | доставяне на вода | Публична общинска | Александър Стефанов | 1993-01-01 | етернит | 100 | 1.2 | 116 | разпределителен
Н010124 | Реконструиран водопровод етернит ф125 | Водопровод | Силистра |  | Сърпово | Сърпово | Сърпово | доставяне на вода | Публична общинска | Александър Стефанов |  | АЦ | 125 | 1.6 | 200 | довеждащ | Ss26-Ss27
Н010125 | Водопровод стомана ф219-205 м | Водопровод | Силистра |  | Българка | Българка | Българка | доставяне на вода | Публична общинска | Александър Стефанов |  | стомана | 219 | 1.6 | 205 | довеждащ | Ss51-Ss55
Н010126 | Водопровод етернит ф150-1038 м | Водопровод | Силистра |  | Българка | Българка | Българка | доставяне на вода | Публична общинска | Александър Стефанов |  | етернит | 150 | 1.6 | 1038 | довеждащ | Ss56-Ss58
Н010127 | Водопровод етернит ф100-178 м | Водопровод | Силистра |  | Българка | Българка | Българка | доставяне на вода | Публична общинска | Александър Стефанов |  | етернит | 100 | 1.6 | 178 | довеждащ | Ss49-Ss50
Н010127-1 | Реконструкция на водопровод етернит ф100-178 м, инв.№Н010127 | Водопровод | Силистра | 7329 | Българка | ТК Българка-Бръчма | с.Българка | доставяне на вода | Публична общинска | Александър Стефанов | 2020-09-28 | РЕ | 90 | 1.2 | 264 | довеждащ | Ss49÷Ss50
10689 | Улчна мрежа етернит Ф80-1900 м | Водопровод | Силистра |  | Българка | Българка | Българка | доставяне на вода | Публична общинска | Александър Стефанов | 1993-01-01 | етернит | 80 | 1.2 | 1900 | разпределителен
10693 | Улична мрежа етернит Ф125-60 м | Водопровод | Силистра |  | Българка | Българка | Българка | доставяне на вода | Публична общинска | Александър Стефанов | 1993-01-01 | етернит | 125 | 1.2 | 60 | разпределителен
10694 | Улична мрежа етернит Ф100-360 м | Водопровод | Силистра |  | Българка | Българка | Българка | доставяне на вода | Публична общинска | Александър Стефанов | 1993-01-01 | етернит | 100 | 1.2 | 360 | разпределителен
10695 | Улична мрежа етернит Ф80-3185 м | Водопровод | Силистра |  | Българка | Българка | Българка | доставяне на вода | Публична общинска | Александър Стефанов | 1993-01-01 | етернит | 80 | 1.2 | 3185 | разпределителен
10690 | Улична мрежа етернит Ф60-290 м | Водопровод | Силистра |  | Българка | Българка | Българка | доставяне на вода | Публична общинска | Александър Стефанов | 1993-01-01 | етернит | 60 | 1.2 | 290 | разпределителен
10691 | Улична мрежа етернит Ф80-770 м | Водопровод | Силистра |  | Българка | Българка | Българка | доставяне на вода | Публична общинска | Александър Стефанов | 1993-01-01 | етернит | 80 | 1.2 | 770 | разпределителен
10692 | Улична мрежа етернит Ф60-510 м | Водопровод | Силистра |  | Българка | Българка | Българка | доставяне на вода | Публична общинска | Александър Стефанов | 1993-01-01 | етернит | 60 | 1.2 | 510 | разпределителен
12635-а | В-д КВ с.Бабук-НРс.Българка4928м | Водопровод | Силистра |  | Българка | Богорово, Срацимир, Главан | Богорово, Срацимир, Главан | доставяне на вода | Публична държавна | Александър Стефанов | 2004-01-01 | ПЕВП | 160 | 1.2 | 1050 | довеждащ | Ss40-НР Българка
12635 | В-д КВ с.Бабук-НРс.Българка4928м | Водопровод | Силистра |  | Българка | Богорово, Срацимир, Главан | Богорово, Срацимир, Главан | доставяне на вода | Публична държавна | Александър Стефанов | 2004-01-01 | ПЕВП | 225 | 1.2 | 3878 | довеждащ | КВ Бабук-Ss40
10696 | Улична мрежа етернит Ф60-440 м | Водопровод | Силистра |  | Българка | Българка | Българка | доставяне на вода | Публична общинска | Александър Стефанов | 1993-01-01 | етернит | 60 | 1.2 | 440 | разпределителен
10697 | Улична мрежа етернит Ф60-570 м | Водопровод | Силистра |  | Българка | Българка | Българка | доставяне на вода | Публична общинска | Александър Стефанов | 1993-01-01 | етернит | 60 | 1.2 | 570 | разпределителен
10700 | Водопровод етернитов Ф80-640 м | Водопровод | Силистра |  | Българка | Българка | Българка | доставяне на вода | Публична общинска | Александър Стефанов | 1993-01-01 | етернит | 80 | 1.2 | 640 | довеждащ | Ss52-Ss53
10699 | Водопровод етернитов Ф100-400 м | Водопровод | Силистра |  | Българка | Българка | Българка | доставяне на вода | Публична общинска | Александър Стефанов | 1993-01-01 | етернит | 100 | 1.2 | 400 | довеждащ | Ss56-Ss57
10698 | Водопровод етернитов Ф200-3560 м | Водопровод | Силистра |  | Българка | Българка, Срацимир, Богорово | Българка, Срацимир, Богорово | доставяне на вода | Публична държавна | Александър Стефанов | 1993-01-01 | етернит | 200 | 1.2 | 3560 | довеждащ | НР Българка-Ss51, Ss55-Ss56, Ss60-Ss61
10687 | Улична мрежа етернит Ф125-60 м | Водопровод | Силистра |  | Българка | Българка | Българка | доставяне на вода | Публична общинска | Александър Стефанов | 1993-01-01 | етернит | 125 | 1.2 | 60 | разпределителен
10688 | Улична мрежа етернит Ф100-1280 м | Водопровод | Силистра |  | Българка | Българка | Българка | доставяне на вода | Публична общинска | Александър Стефанов | 1993-01-01 | етернит | 100 | 1.2 | 1280 | разпределителен
12591 | Външ.водопр.ст.ф.133 L 160 м. | Водопровод | Силистра |  | Българка | Българка | Българка | доставяне на вода | Публична общинска | Александър Стефанов | 1995-02-01 | стомана | 133 | 1.2 | 100 | довеждащ | СК Българка-Ss49
10673 | Улична мрежа етернит Ф125-1792 м | Водопровод | Силистра |  | Срацимир | Срацимир | Срацимир | доставяне на вода | Публична общинска | Александър Стефанов | 1993-01-01 | етернит | 125 | 1.2 | 1792 | разпределителен
10674 | Улична мрежа етернит Ф100-570 м | Водопровод | Силистра |  | Срацимир | Срацимир | Срацимир | доставяне на вода | Публична общинска | Александър Стефанов | 1993-01-01 | етернит | 100 | 1.2 | 570 | разпределителен
10676 | Улична мрежа етернит Ф60-1503 м | Водопровод | Силистра |  | Срацимир | Срацимир | Срацимир | доставяне на вода | Публична общинска | Александър Стефанов | 1993-01-01 | етернит | 60 | 1.2 | 1503 | разпределителен
10675 | Улична мрежа етернит Ф80-2826 м | Водопровод | Силистра |  | Срацимир | Срацимир | Срацимир | доставяне на вода | Публична общинска | Александър Стефанов | 1993-01-01 | етернит | 80 | 1.2 | 2826 | разпределителен
10677 | Улична мрежа етернит Ф60-100 м | Водопровод | Силистра |  | Срацимир | Срацимир | Срацимир | доставяне на вода | Публична общинска | Александър Стефанов |  | етернит | 60 | 1.6 | 100 | разпределителен
10686 | Водопровод етернитов Ф150-530 м | Водопровод | Силистра |  | Срацимир | Срацимир | Срацимир | доставяне на вода | Публична държавна | Александър Стефанов | 1993-01-01 | етернит | 150 | 1.2 | 530 | довеждащ | Ss58-Ss59
10678 | Улична мрежа етернит Ф80-430 м | Водопровод | Силистра |  | Срацимир | Срацимир | Срацимир | доставяне на вода | Публична общинска | Александър Стефанов | 1993-01-01 | етернит | 80 | 1.2 | 430 | разпределителен
010675-1 | Реконструкция 'Улична мрежа етернит Ф80-2826 м, ул."Седма", с.Срацимир, инв.010675 | Водопровод | Силистра | 68254 | Срацимир | с.Срацимир, ул."Седма" | Срацимир | доставяне на вода | Публична общинска | Александър Стефанов | 2019-02-26 | РЕ | 90 | 1.2 | 48 | разпределителен
Н010128 | Водопровод етернит ф150-1346 м | Водопровод | Силистра |  | Срацимир | Срацимир | Срацимир | доставяне на вода | Публична общинска | Александър Стефанов |  | етернит | 150 | 1.6 | 1346 | довеждащ | Ss59-Ss60
Н010129 | Водопровод етернит ф200-667 м | Водопровод | Силистра |  | Срацимир | Срацимир | Срацимир | доставяне на вода | Публична общинска | Александър Стефанов |  | етернит | 200 | 1.6 | 667 | довеждащ | Ss61-Ss62
Н010130 | Водопровод ПЕВП ф160-160 м | Водопровод | Силистра |  | Срацимир | Срацимир | Срацимир | доставяне на вода | Публична общинска | Александър Стефанов |  | ПЕВП | 160 | 1.6 | 160 | довеждащ | Ss62-Ss63
Н010131 | Водопровод етернит ф200-322 м | Водопровод | Силистра |  | Срацимир | Срацимир | Срацимир | доставяне на вода | Публична общинска | Александър Стефанов |  | етернит | 200 | 1.6 | 322 | довеждащ | Ss63-Ss64
10438 | Улична мрежа етернит Ф60-403м | Водопровод | Силистра |  | Богорово | Богорово | Богорово | доставяне на вода | Публична общинска | Александър Стефанов | 1993-01-01 | етернит | 60 | 1.2 | 403 | разпределителен
10448 | Водопровод стоманен Ф133-1460 м | Водопровод | Силистра |  | Богорово | Богорово | Богорово | доставяне на вода | Публична държавна | Александър Стефанов | 1993-01-01 | стомана | 133 | 1.2 | 1460 | довеждащ | Ss64-Ss65-Ss66
10442 | Водопровод етернитов Ф100 | Водопровод | Силистра |  | Богорово | Богорово | Богорово | доставяне на вода | Публична общинска | Александър Стефанов | 1993-01-01 | етернит | 100 | 1.2 | 247 | довеждащ | Ss65-Ss67
10443 | Водопровод етернитов Ф80 | Водопровод | Силистра |  | Богорово | Богорово | Богорово | доставяне на вода | Публична общинска | Александър Стефанов | 1993-01-01 | етернит | 80 | 1.2 | 402 | довеждащ | Ss65-Ss68
Н010132 | Водопровод етернит ф125-275 м | Водопровод | Силистра |  | Богорово | Богорово | Богорово | доставяне на вода | Публична общинска | Александър Стефанов |  | етернит | 125 | 1.6 | 275 | довеждащ | СК Богорово-ПС Богорово
Н010133 | Водопровод стомана Ф133-84 м | Водопровод | Силистра |  | Богорово | Богорово | Богорово | доставяне на вода | Публична общинска | Александър Стефанов |  | стомана | 133 | 1.6 | 84 | довеждащ | Ss65-ПС Богорово
10440 | Улична мрежа етернит Ф80-537м | Водопровод | Силистра |  | Богорово | Богорово | Богорово | доставяне на вода | Публична общинска | Александър Стефанов | 1993-01-01 | етернит | 80 | 1.2 | 537 | разпределителен
10441 | Улична мрежа етернит Ф60-330м | Водопровод | Силистра |  | Богорово | Богорово | Богорово | доставяне на вода | Публична общинска | Александър Стефанов | 1993-01-01 | етернит | 60 | 1.2 | 330 | разпределителен
10439 | Улична мрежа етернит Ф60-60м | Водопровод | Силистра |  | Богорово | Богорово | Богорово | доставяне на вода | Публична общинска | Александър Стефанов | 1993-01-01 | етернит | 60 | 1.2 | 60 | разпределителен
10437 | Улична мрежа етернит Ф80-3089м | Водопровод | Силистра |  | Богорово | Богорово | Богорово | доставяне на вода | Публична общинска | Александър Стефанов | 1993-01-01 | етернит | 80 | 1.2 | 3089 | разпределителен
12147 | Улична мрежа етернит Ф60-190 м | Водопровод | Силистра |  | Брадвари | Брадвари | Брадвари | доставяне на вода | Публична общинска | Александър Стефанов | 1993-01-01 | етернит | 60 | 1.2 | 190 | разпределителен
12148 | Улична мрежа етернит Ф125-370 м | Водопровод | Силистра |  | Брадвари | Брадвари | Брадвари | доставяне на вода | Публична общинска | Александър Стефанов | 1993-01-01 | етернит | 125 | 1.2 | 370 | разпределителен
12149 | Улична мрежа етернит Ф100-895 м | Водопровод | Силистра |  | Брадвари | Брадвари | Брадвари | доставяне на вода | Публична общинска | Александър Стефанов | 1993-01-01 | етернит | 100 | 1.2 | 895 | разпределителен
12153 | Улична мрежа етернит Ф60-960 м | Водопровод | Силистра |  | Брадвари | Брадвари | Брадвари | доставяне на вода | Публична общинска | Александър Стефанов | 1993-01-01 | етернит | 60 | 1.2 | 960 | разпределителен
12172 | Водопровод етернитов Ф80-4100 м | Водопровод | Силистра |  | Брадвари | Брадвари | Брадвари | доставяне на вода | Публична общинска | Александър Стефанов | 1993-01-01 | етернит | 80 | 1.2 | 4100 | разпределителен
12138 | Водопровод етернитов Ф80-4748 м | Водопровод | Силистра |  | Брадвари | Брадвари | Брадвари | доставяне на вода | Публична държавна | Александър Стефанов | 1993-01-01 | етернит | 80 | 1.2 | 4300 | довеждащ | Ss69-НР Брадвари
12143 | Улична мрежа етернит Ф100-270 м | Водопровод | Силистра |  | Брадвари | Брадвари | Брадвари | доставяне на вода | Публична общинска | Александър Стефанов | 1993-01-01 | етернит | 100 | 1.2 | 270 | разпределителен
Н010118 | Водопровод ПЕВП ф160-2980 м | Водопровод | Силистра |  | Брадвари | Брадвари | Брадвари | доставяне на вода | Публична общинска | Александър Стефанов |  | ПЕВП | 160 | 1.6 | 2980 | довеждащ | НР Брадвари-Ss21
Н010119 | Водопровод стомана Ф133-515 м | Водопровод | Силистра |  | Брадвари | Брадвари | Брадвари | доставяне на вода | Публична общинска | Александър Стефанов |  | стомана | 133 | 1.6 | 515 | довеждащ | СК Брадвари-Ss20
12150 | Улична мрежа етернит Ф80-80 м | Водопровод | Силистра |  | Брадвари | Брадвари | Брадвари | доставяне на вода | Публична общинска | Александър Стефанов | 1993-01-01 | етернит | 80 | 1.2 | 80 | разпределителен
12151 | Улична мрежа етернит Ф60-400 м | Водопровод | Силистра |  | Брадвари | Брадвари | Брадвари | доставяне на вода | Публична общинска | Александър Стефанов | 1993-01-01 | етернит | 60 | 1.2 | 400 | разпределителен
12152 | Улична мрежа етернит Ф80-276 м | Водопровод | Силистра |  | Брадвари | Брадвари | Брадвари | доставяне на вода | Публична общинска | Александър Стефанов | 1993-01-01 | етернит | 80 | 1.2 | 276 | разпределителен
12139 | Улична мрежа етернит Ф150-1241 м | Водопровод | Силистра |  | Брадвари | Брадвари | Брадвари | доставяне на вода | Публична общинска | Александър Стефанов | 1993-01-01 | етернит | 150 | 1.2 | 1241 | разпределителен
12140 | Улична мрежа етернит Ф100-600 м | Водопровод | Силистра |  | Брадвари | Брадвари | Брадвари | доставяне на вода | Публична общинска | Александър Стефанов | 1993-01-01 | етернит | 100 | 1.2 | 600 | разпределителен
12135 | Водопровод етернитов Ф150-3226 м | Водопровод | Силистра |  | Брадвари | Брадвари | Брадвари | доставяне на вода | Публична държавна | Александър Стефанов | 1993-01-01 | етернит | 150 | 1.2 | 2980 | довеждащ | НР Брадвари-Ss21
12136 | Водопровод етернитов Ф100-560 м | Водопровод | Силистра |  | Брадвари | Брадвари | Брадвари | доставяне на вода | Публична общинска | Александър Стефанов | 1993-01-01 | етернит | 100 | 1.2 | 560 | разпределителен
12137 | Водопровод етернитов Ф100-3425 м | Водопровод | Силистра |  | Брадвари | Брадвари | Брадвари | доставяне на вода | Публична общинска | Александър Стефанов | 1993-01-01 | етернит | 100 | 1.2 | 3425 | разпределителен
12144 | Улична мрежа етернит Ф60-400 м | Водопровод | Силистра |  | Брадвари | Брадвари | Брадвари | доставяне на вода | Публична общинска | Александър Стефанов | 1993-01-01 | етернит | 60 | 1.2 | 400 | разпределителен
12145 | Улична мрежа етернит Ф60-500 м | Водопровод | Силистра |  | Брадвари | Брадвари | Брадвари | доставяне на вода | Публична общинска | Александър Стефанов | 1993-01-01 | етернит | 60 | 1.2 | 500 | разпределителен
12146 | Улична мрежа етернит Ф60-1866 м | Водопровод | Силистра |  | Брадвари | Брадвари | Брадвари | доставяне на вода | Публична общинска | Александър Стефанов | 1993-01-01 | етернит | 60 | 1.2 | 1866 | разпределителен
12141 | Улична мрежа етернит Ф80-406 м | Водопровод | Силистра |  | Брадвари | Брадвари | Брадвари | доставяне на вода | Публична общинска | Александър Стефанов | 1993-01-01 | етернит | 80 | 1.2 | 406 | разпределителен
12142 | Улична мрежа етернит Ф60-110 м | Водопровод | Силистра |  | Брадвари | Брадвари | Брадвари | доставяне на вода | Публична общинска | Александър Стефанов | 1993-01-01 | етернит | 60 | 1.2 | 110 | разпределителен
012541-1 | Реконструкция на водопровод етернит и PVC-2300м, ПС Сребърна - ТК Сребърна, инв.№012541 | Водопровод | Ситово | 68299 | Сребърна | Ss1-Ss1а | с.Сребърна | доставяне на вода | Публична общинска | Пламен Чочев | 2021-02-11 | РЕ | 160 | 2 | 18 | довеждащ
012414-1 | Реконструкция на водопровод етернитов Ф150-250 м, инв.№ 012414, с.Сребърна | Водопровод | Ситово | 68299 | Сребърна | ТК Сребърна Ss1-ПС Сребърна | Ситово | доставяне на вода | Публична общинска | Пламен Чочев | 2020-06-22 | PE | 140 | 1.2 | 24 | довеждащ | ТК Сребърна Ss1-ПС Сребърна
912541 | РЕК.НА УЛ.ВОДОПРОВОД -ДВ ОТ СРЕБЪРНА ЗА ВЕТРЕН /П.С.СРЕБЪРНА -К.В.ВЕТРЕН/ | Водопровод | Ситово |  | Сребърна | СРЕБЪРНА | СРЕБЪРНА | доставяне на вода | Публична общинска | Пламен Чочев | 2017-01-01 | РЕ | 125 | 1.2 | 50 | довеждащ | ПС Сребърна-КВ Ветрен
910421 | РЕК.НА УЛ.МРЕЖА Ф.80,УЛ.ШИПКА,С.СРЕБЪРНА | Водопровод | Ситово |  | Сребърна | СРЕБЪРНА | СРЕБЪРНА | доставяне на вода | Публична общинска | Пламен Чочев | 2017-10-01 | PE | 25 | 1.2 | 36 | разпределителен
12541 | Водопровод етернит и PVC -2300 м | Водопровод | Ситово |  | Сребърна | Сребърна | Сребърна | доставяне на вода | Публична общинска | Пламен Чочев | 1993-01-01 | АЦ | 125 | 1.2 | 1560 | довеждащ | НР Сребърна-Ss4
12414 | Водопровод етернитов Ф150-250 м | Водопровод | Ситово |  | Сребърна | Сребърна | Сребърна | доставяне на вода | Публична общинска | Пламен Чочев | 1993-01-01 | АЦ | 150 | 1.2 | 410 | довеждащ | Ss1-ПС Сребърна
10421 | Улична мрежа етернит Ф80-6147 м | Водопровод | Ситово |  | Сребърна | Сребърна | Сребърна | доставяне на вода | Публична общинска | Пламен Чочев | 1993-01-01 | АЦ | 80 | 1.2 | 6147 | разпределителен
10422 | Улична мрежа етернит Ф60-1310 м | Водопровод | Ситово |  | Сребърна | Сребърна | Сребърна | доставяне на вода | Публична общинска | Пламен Чочев | 1993-01-01 | АЦ | 60 | 1.2 | 1310 | разпределителен
10420 | Улична мрежа етернит Ф100-2332 м | Водопровод | Ситово |  | Сребърна | Сребърна | Сребърна | доставяне на вода | Публична общинска | Пламен Чочев | 1993-01-01 | АЦ | 100 | 1.2 | 2332 | разпределителен
10419 | Улична мрежа етернит Ф125-3290 м | Водопровод | Ситово |  | Сребърна | Сребърна | Сребърна | доставяне на вода | Публична общинска | Пламен Чочев | 1993-01-01 | АЦ | 125 | 1.2 | 3290 | разпределителен
10424 | Водопровод етернитов Ф80-950 м | Водопровод | Ситово |  | Сребърна | Сребърна | Сребърна | доставяне на вода | Публична общинска | Пламен Чочев | 1993-01-01 | АЦ | 80 | 1.2 | 950 | разпределителен
10423 | Улична мрежа етернит Ф60-390 м | Водопровод | Ситово |  | Сребърна | Сребърна | Сребърна | доставяне на вода | Публична общинска | Пламен Чочев | 1993-01-01 | АЦ | 60 | 1.2 | 390 | разпределителен
Н010063 | Водопровод ПЕВП ф160-150 м | Водопровод | Ситово |  | Сребърна | Сребърна | Сребърна | доставяне на вода | Публична общинска | Пламен Чочев |  | ПЕВП | 160 | 1.6 | 150 | довеждащ | СК Сребърна-Ss1
Н010064 | Водопровод ПЕВП ф180-190 м | Водопровод | Ситово |  | Сребърна | Сребърна | Сребърна | доставяне на вода | Публична общинска | Пламен Чочев |  | ПЕВП | 180 | 1.6 | 190 | довеждащ | ПС Сребърна-Ss2
Н010065 | Водопровод етернит ф150-440 м | Водопровод | Ситово |  | Сребърна | Сребърна | Сребърна | доставяне на вода | Публична общинска | Пламен Чочев |  | етернит | 150 | 1.6 | 440 | довеждащ | Ss2-НР Сребърна
Н010066 | Водопровод етернит ф125-301 м | Водопровод | Ситово |  | Сребърна | Сребърна | Сребърна | доставяне на вода | Публична общинска | Пламен Чочев |  | етернит | 125 | 1.6 | 301 | довеждащ | НР Сребърна-Ss6
Н010067 | Водопровод етернит ф100-304 м | Водопровод | Ситово |  | Сребърна | Сребърна | Сребърна | доставяне на вода | Публична общинска | Пламен Чочев |  | етернит | 100 | 1.6 | 304 | довеждащ | НР Сребърна-Ss3
Н010068 | Водопровод ПЕВП ф160-54 м | Водопровод | Ситово |  | Сребърна | Сребърна | Сребърна | доставяне на вода | Публична общинска | Пламен Чочев |  | ПЕВП | 160 | 1.6 | 54 | довеждащ | ШК Сребърна-ПС Сребърна
Н010069 | Водопровод | Водопровод | Ситово |  | Сребърна | Сребърна | Сребърна | доставяне на вода | Публична общинска | Пламен Чочев |  |  |  | 1.6 | 300 | довеждащ | ШК Сребърна-ПС Сребърна
Н010070 | Водопровод етернит ф100-5800 м | Водопровод | Ситово |  | Сребърна | Сребърна | Сребърна | доставяне на вода | Публична общинска | Пламен Чочев |  | етернит | 100 | 1.6 | 5800 | довеждащ | ПС Сребърна-КВ Ветрен
Н010071 | Реконструиран водопровод ф100-5000 м | Водопровод | Ситово |  | Сребърна | Сребърна | Сребърна | доставяне на вода | Публична общинска | Пламен Чочев |  | етернит | 100 | 1.6 | 5000 | довеждащ | Ss7-Ss19
910420 | Р-я ул.мрежа етернит ул.Дунав, инв.№ 10420 | Водопровод | Ситово |  | Сребърна | Сребърна | Сребърна | доставяне на вода | Публична общинска | Пламен Чочев | 2008-01-01 | PE | 140 | 1.2 | 1700 | разпределителен
16042 | Р-я ул.м-жа ет.ф.125-84м.№10419 | Водопровод | Ситово |  | Сребърна | Сребърна | Сребърна | доставяне на вода | Публична общинска | Пламен Чочев | 2007-01-01 | ПЕВП | 125 | 1.2 | 84 | разпределителен
16022 | Р-я ВВМ инв.№ 10423 | Водопровод | Ситово |  | Сребърна | Сребърна | Сребърна | доставяне на вода | Публична общинска | Пламен Чочев | 2005-04-01 | ПЕВП | 63 | 1.2 | 70 | разпределителен
10478 | Улична мрежа етернит Ф60-2000 м | Водопровод | Алфатар |  | Алфатар | АЛФАТАР | АЛФАТАР | доставяне на вода | Публична общинска | Ивайло Михайловски | 1993-01-01 | АЦ | 60 | 1.2 | 2000 | разпределителен | А143-А144;А160-А161;А181-А182;А185-А186;А194-А195;А198-А200;А201-А202;А207-А208;А218-А219
10479 | Улична мрежа етернт Ф80-2000 м | Водопровод | Алфатар |  | Алфатар | АЛФАТАР | АЛФАТАР | доставяне на вода | Публична общинска | Ивайло Михайловски | 1993-01-01 | АЦ | 80 | 1.2 | 1240 | разпределителен | А179-А180;А138-А139;А136-А137;А134-А135
12357 | Водопровод СТ Ф530 - 5970 м | Водопровод | Алфатар |  | Алфатар | АЛФАТАР - ДУЛОВО | АЛФАТАР - ДУЛОВО | доставяне на вода | Публична държавна | Ивайло Михайловски | 1993-01-01 | стомана | 530 | 1.2 | 5970 | довеждащ | ПС Алфатар -A15
10480 | Улична мрежа етернит Ф80-80 м | Водопровод | Алфатар |  | Алфатар | АЛФАТАР | АЛФАТАР | доставяне на вода | Публична общинска | Ивайло Михайловски | 1993-01-01 | АЦ | 80 | 1.2 | 80 | разпределителен | А187-А188
10481 | Улична мрежа етернит Ф125-950 м | Водопровод | Алфатар |  | Алфатар | АЛФАТАР | АЛФАТАР | доставяне на вода | Публична общинска | Ивайло Михайловски | 1993-01-01 | АЦ | 125 | 1.2 | 950 | разпределителен | А126-А127;А183-А184;А109-А210
10487 | Водопровод етернит.Ф150-1700 м | Водопровод | Алфатар |  | Алфатар | ПС АЛФАТАР-хидр. | АЛФАТАР | доставяне на вода | Публична общинска | Ивайло Михайловски | 1993-01-01 | АЦ | 150 | 1.2 | 1700 | разпределителен | А103-А104
10477 | Улична мрежа етернит Ф80-10349 м | Водопровод | Алфатар |  | Алфатар | АЛФАТАР | АЛФАТАР | доставяне на вода | Публична общинска | Ивайло Михайловски | 1993-01-01 | АЦ - ПЕВП | 80 | 1.2 | 10100 | разпределителен | А120-А121;А112-А123;А112-А124;А122-А125;А128-А130;А128-А129;А130-А131;А132-А133;А140-А141;А142-А143;А145-А146;А149-А150;А151-А152;А153-А154;А155-А156;А157-А158;А158-А159;А160-А162;А163-А164;А165-А166;А167-А168;А169-А170;А147-А148;А171-А172;А173-А174;А75-А176;А183-А184А187-А188;А187-А189;А187-А190;А188-А191;А192-А193;А195-А196;А197-А199;А203-А204;А204-А205;А204-А206;А209-А210;А211-А212;А213-А214;А214-А215;А216-А217
12550 | Водопровод стоманен Ф426-940 м | Водопровод | Алфатар |  | Алфатар | АЛФАТАР-ДУЛОВО | АЛФАТАР-ДУЛОВО | доставяне на вода | Публична държавна | Ивайло Михайловски | 1993-01-01 | стомана | 426 | 1.2 | 940 | довеждащ | А17-КВ Цар Асен
12466 | Водопровод стоманен Ф530-680 м | Водопровод | Алфатар |  | Алфатар | АЛФАТАР- ДУЛОВО | АЛФАТАР- ДУЛОВО | доставяне на вода | Публична държавна | Ивайло Михайловски | 1993-01-01 | стомана | 530 | 1.2 | 680 | разпределителен | A15-A16
10474 | Улична мрежа етернит Ф150-1980 м | Водопровод | Алфатар |  | Алфатар | АЛФАТАР | АЛФАТАР | доставяне на вода | Публична общинска | Ивайло Михайловски | 1993-01-01 | АЦ | 150 | 1.2 | 1980 | разпределителен | А101-А105
10473 | Улична мрежа етернит 200-1515 м | Водопровод | Алфатар |  | Алфатар | АЛФАТАР | АЛФАТАР | доставяне на вода | Публична общинска | Ивайло Михайловски | 1993-01-01 | АЦ - ПЕВП | 200 | 1.2 | 1515 | разпределителен | А101-А102
10476 | Улична мрежа етернит Ф100-3434 м | Водопровод | Алфатар |  | Алфатар | АЛФАТАР | АЛФАТАР | доставяне на вода | Публична общинска | Ивайло Михайловски | 1993-01-01 | АЦ - ПЕВП | 100 | 1.2 | 3154 | разпределителен | А110-А111;А112-А113;А108-А114;А115-А116;А117-А118
10475 | Улична мрежа етернит Ф125-5123 м | Водопровод | Алфатар |  | Алфатар | АЛФАТАР | АЛФАТАР | доставяне на вода | Публична общинска | Ивайло Михайловски | 1993-01-01 | АЦ - ПЕВП | 125 | 1.2 | 5123 | разпределителен | А106-А108;А106-А107;А109-А110;
12374 | Водопровод стоманен Ф219-500 м | Водопровод | Алфатар |  | Алфатар | АЛФАТАР | АЛФАТАР | доставяне на вода | Публична общинска | Ивайло Михайловски | 1993-01-01 | стомана | 219 | 1.2 | 500 | довеждащ | А1-А2
16007 | Р-я ВВМ гр.Алфатар инв.№.10476 | Водопровод | Алфатар |  | Алфатар | АЛФАТАР | АЛФАТАР | доставяне на вода | Публична общинска | Ивайло Михайловски | 2005-04-01 | ПЕ | 110 | 1.2 | 540 | разпределителен | А223-А224
16006 | Р-я ВВМ гр.Алфатар инв.№.10479 | Водопровод | Алфатар |  | Алфатар | АЛФАТАР | АЛФАТАР | доставяне на вода | Публична общинска | Ивайло Михайловски | 2005-04-01 | ПЕ | 110 | 1.2 | 250 | разпределителен | A221-A222
910477 | Р-я ул.мрежа етернит инв.№ 10477 | Водопровод | Алфатар |  | Алфатар | АЛФАТАР | АЛФАТАР | доставяне на вода | Публична общинска | Ивайло Михайловски | 2007-05-01 | ПЕВП | 110 | 1.2 | 216 | разпределителен | A222-A223
АЛФ000004 | Вътрешна водопроводна мрежа по улица "Дочо Михайлов" | Водопровод | Алфатар |  | Алфатар | Алфатар | Алфатар | доставяне на вода | Публична общинска | Ивайло Михайловски | 2010-07-02 | РЕ | 90 | 1.2 | 495 | разпределителен | А229-А195
АЛФ000005 | Вътрешна водопроводна мрежа по улица "Ангел Каралийчев" | Водопровод | Алфатар |  | Алфатар | Алфатар | Алфатар | доставяне на вода | Публична общинска | Ивайло Михайловски | 2010-07-02 | РЕ | 90 | 1.2 | 30 | разпределителен | А227-А228
АЛФ000006 | Вътрешна водопроводна мрежа по улица "Албена" | Водопровод | Алфатар |  | Алфатар | Алфатар | Алфатар | доставяне на вода | Публична общинска | Ивайло Михайловски | 2010-07-02 | РЕ | 90 | 1.2 | 680 | разпределителен | А225-А230
АЛФ000007 | Вътрешна водопроводна мрежа по улица "Йордан Петров", по улица без название от ТК 1 Алфатар | Водопровод | Алфатар |  | Алфатар | Алфатар | Алфатар | доставяне на вода | Публична общинска | Ивайло Михайловски | 2010-07-02 | РЕ | 180 | 1.2 | 620 | разпределителен | А232-А226
АЛФ000008 | Вътрешна водопроводна мрежа по улици "Димитър Дичев" , "Кирил и Методи" | Водопровод | Алфатар |  | Алфатар | Алфатар | Алфатар | доставяне на вода | Публична общинска | Ивайло Михайловски | 2010-07-02 | РЕ | 125 | 1.2 | 955 | разпределителен | А230-А104
АЛФ000009 | Вътрешна водопроводна мрежа по улица "Осъм" | Водопровод | Алфатар |  | Алфатар | Алфатар | Алфатар | доставяне на вода | Публична общинска | Ивайло Михайловски | 2010-07-02 | РЕ | 125 | 1.2 | 60 | разпределителен | А198-А200
АЛФ000010 | Вътрешна водопроводна мрежа по улица "Йордан Петров" | Водопровод | Алфатар |  | Алфатар | Алфатар | Алфатар | доставяне на вода | Публична общинска | Ивайло Михайловски | 2010-07-02 | РЕ | 125 | 1.2 | 250 | разпределителен | А233-А234
АЛФ000011 | Вътрешна водопроводна мрежа по улици "Йордан Петров" и "Г.Бенковски" | Водопровод | Алфатар |  | Алфатар | Алфатар | Алфатар | доставяне на вода | Публична общинска | Ивайло Михайловски | 2010-07-02 | РЕ | 225 | 1.2 | 685 | разпределителен | А116-А233
АЛФ000012 | Вътрешна водопроводна мрежа по улица "Г.Бенковски" | Водопровод | Алфатар |  | Алфатар | Алфатар | Алфатар | доставяне на вода | Публична общинска | Ивайло Михайловски | 2010-07-02 | РЕ | 225 | 1.2 | 361 | разпределителен | А235-А236
АЛФ000013 | Вътрешна водопроводна мрежа по улица "Илия Блъсков" | Водопровод | Алфатар |  | Алфатар | Алфатар | Алфатар | доставяне на вода | Публична общинска | Ивайло Михайловски | 2010-07-02 | РЕ | 75 | 1.2 | 280 | разпределителен | А237-А238
АЛФ000014 | Вътрешна водопроводна мрежа по улица "Йордан Петров" | Водопровод | Алфатар |  | Алфатар | Алфатар | Алфатар | доставяне на вода | Публична общинска | Ивайло Михайловски | 2010-07-02 | РЕ | 90 | 1.2 | 125 | разпределителен | А231-А239
АЛФ000015 | Вътрешна водопроводна мрежа по улица "Христо Ботев" и ул. "Вит" | Водопровод | Алфатар |  | Алфатар | Алфатар | Алфатар | доставяне на вода | Публична общинска | Ивайло Михайловски | 2010-07-02 | РЕ | 225 | 1.2 | 810 | разпределителен | А197-А181
АЛФ000003 | Улична мрежа - ул."Първа", ул."Шеста" | Водопровод | Алфатар |  | Васил Левски | Васил Левски | Васил Левски | доставяне на вода | Публична общинска | Ивайло Михайловски | 2005-07-28 | ПЕВП | 110 | 1.2 | 1112 | разпределителен
911016 | РЕК.НА УЛ.МРЕЖА ЕТЕРНИТ Ф.80-2801М | Водопровод | Алфатар |  | Васил Левски | ВАСИЛ ЛЕВСКИ | ВАСИЛ ЛЕВСКИ | доставяне на вода | Публична общинска | Ивайло Михайловски | 2017-01-01 | PE | 90 | 1.2 | 180 | разпределителен | ПС В.Левски-РЕф90
911016-a | РЕК.НА УЛ.МРЕЖА ЕТЕРНИТ Ф.80-2801М | Водопровод | Алфатар |  | Васил Левски | ВАСИЛ ЛЕВСКИ | ВАСИЛ ЛЕВСКИ | доставяне на вода | Публична общинска | Ивайло Михайловски | 2018-01-01 | PE | 25 | 1.2 | 95 | разпределителен | ПС В.Левски-РЕф90
11015 | Улична мрежа етернит Ф100-270 м | Водопровод | Алфатар |  | Васил Левски | ВАСИЛ ЛЕВСКИ | ВАСИЛ ЛЕВСКИ | доставяне на вода | Публична общинска | Ивайло Михайловски | 1993-01-01 | АЦ - ПЕВП | 100 | 1.2 | 270 | разпределителен
11016 | Улична мрежа етернит Ф80-2801 м | Водопровод | Алфатар |  | Васил Левски | ВАСИЛ ЛЕВСКИ | ВАСИЛ ЛЕВСКИ | доставяне на вода | Публична общинска | Ивайло Михайловски | 1993-01-01 | АЦ - ПЕВП | 80 | 1.2 | 2801 | разпределителен
11017 | Улична мрежа етернит Ф60-985 м | Водопровод | Алфатар |  | Васил Левски | ВАСИЛ ЛЕВСКИ | ВАСИЛ ЛЕВСКИ | доставяне на вода | Публична общинска | Ивайло Михайловски | 1993-01-01 | АЦ | 60 | 1.2 | 985 | разпределителен
12513 | Водопровод етернитов и PVC | Водопровод | Алфатар |  | Кутловица | КУТЛОВИЦА, В.ЛЕВСКИ | КУТЛОВИЦА, В.ЛЕВСКИ | доставяне на вода | Публична общинска | Ивайло Михайловски | 1993-01-01 | АЦ, PVC | 150 | 1.2 | 6300 | довеждащ | НР Кутловица-НР Васил Левски
10596 | Улична мрежа етернит Ф100-1622 м | Водопровод | Алфатар |  | Кутловица | КУТЛОВИЦА | КУТЛОВИЦА | доставяне на вода | Публична общинска | Ивайло Михайловски | 1993-01-01 | АЦ | 100 | 1.2 | 1622 | разпределителен
10595 | Улична мрежа етернит Ф125-340 м | Водопровод | Алфатар |  | Кутловица | КУТЛОВИЦА | КУТЛОВИЦА | доставяне на вода | Публична общинска | Ивайло Михайловски | 1993-01-01 | АЦ | 125 | 1.2 | 340 | разпределителен
10598 | Улична мрежа етернит Ф80-126 м | Водопровод | Алфатар |  | Кутловица | КУТЛОВИЦА | КУТЛОВИЦА | доставяне на вода | Публична общинска | Ивайло Михайловски | 1993-01-01 | АЦ | 80 | 1.2 | 126 | разпределителен
10597 | Улична мрежа етернит Ф80-3180 м | Водопровод | Алфатар |  | Кутловица | КУТЛОВИЦА | КУТЛОВИЦА | доставяне на вода | Публична общинска | Ивайло Михайловски | 1993-01-01 | АЦ | 80 | 1.2 | 3180 | разпределителен
10600 | Водопровод етернитов Ф150-1410 м | Водопровод | Алфатар |  | Кутловица | КУТЛОВИЦА | КУТЛОВИЦА | доставяне на вода | Публична държавна | Ивайло Михайловски | 1993-01-01 | АЦ | 150 | 1.2 | 1410 | довеждащ | А10-НР Кутловица
10599 | Водопровод етернитов Ф350-2450 м | Водопровод | Алфатар |  | Кутловица | КУТЛОВИЦА | КУТЛОВИЦА | доставяне на вода | Публична държавна | Ивайло Михайловски | 1993-01-01 | АЦ | 350 | 1.2 | 2450 | довеждащ | А9-А10
16009 | Р-я Водопровод -инв.№.12513 | Водопровод | Алфатар |  | Кутловица | КУТЛОВИЦА | КУТЛОВИЦА | доставяне на вода | Публична общинска | Ивайло Михайловски | 2005-04-01 | ПЕВП | 140 | 1.2 | 404 | довеждащ
10601 | Водопровод етернитов Ф80-128 м | Водопровод | Алфатар |  | Кутловица | КУТЛОВИЦА | КУТЛОВИЦА | доставяне на вода | Публична общинска | Ивайло Михайловски |  | АЦ | 80 | 1.2 | 128 | довеждащ | А11-А12
016009-a | Р-я Водопровод -инв.№.12514 | Водопровод | Алфатар |  | Кутловица | КУТЛОВИЦА | КУТЛОВИЦА | доставяне на вода | Публична общинска | Ивайло Михайловски | 2006-04-01 | ПЕВП | 125 |  | 100 | довеждащ
10588 | Улична мрежа етернит Ф80-160 м | Водопровод | Алфатар |  | Бистра | БИСТРА | БИСТРА | доставяне на вода | Публична общинска | Ивайло Михайловски |  | АЦ | 80 | 1.2 | 160 | разпределителен
10587 | Улична мрежа етернит Ф60-640 м | Водопровод | Алфатар |  | Бистра | БИСТРА | БИСТРА | доставяне на вода | Публична общинска | Ивайло Михайловски | 1993-01-01 | АЦ | 60 | 1.2 | 640 | разпределителен
10586 | Улична мрежа етернит Ф60-360 м | Водопровод | Алфатар |  | Бистра | БИСТРА | БИСТРА | доставяне на вода | Публична общинска | Ивайло Михайловски | 1993-01-01 | АЦ | 60 | 1.2 | 360 | разпределителен
10589 | Водопровод етернитов Ф150-1400 м | Водопровод | Алфатар |  | Бистра | БИСТРА | БИСТРА | доставяне на вода | Публична общинска | Ивайло Михайловски | 1993-01-01 | АЦ | 150 | 1.2 | 1400 | довеждащ | А13-А14
10584 | Улична мрежа етернит Ф100-1068 м | Водопровод | Алфатар |  | Бистра | БИСТРА | БИСТРА | доставяне на вода | Публична общинска | Ивайло Михайловски | 1993-01-01 | АЦ | 100 | 1.2 | 1068 | разпределителен
10583 | Улична мрежа етернит Ф125 560 м | Водопровод | Алфатар |  | Бистра | БИСТРА | БИСТРА | доставяне на вода | Публична общинска | Ивайло Михайловски | 1993-01-01 | АЦ | 125 | 1.2 | 560 | разпределителен
10585 | Улична мрежа етернит Ф80-1725 м | Водопровод | Алфатар |  | Бистра | БИСТРА | БИСТРА | доставяне на вода | Публична общинска | Ивайло Михайловски | 1993-01-01 | АЦ | 80 | 1.2 | 1725 | разпределителен
10572 | Улична мрежа етернит Ф60-240 м | Водопровод | Алфатар |  | Алеково | АЛЕКОВО | АЛЕКОВО | доставяне на вода | Публична общинска | Ивайло Михайловски | 1993-01-01 | АЦ | 60 | 1.2 | 240 | разпределителен
10564 | Улична мрежа етернит Ф200-220 м | Водопровод | Алфатар |  | Алеково | АЛЕКОВО | АЛЕКОВО | доставяне на вода | Публична общинска | Ивайло Михайловски | 1993-01-01 | ПЕВП | 140 | 1.2 | 220 | разпределителен
10569 | Улична мрежа етернит Ф80-949 м | Водопровод | Алфатар |  | Алеково | АЛЕКОВО | АЛЕКОВО | доставяне на вода | Публична общинска | Ивайло Михайловски | 1993-01-01 | АЦ | 80 | 1.2 | 949 | разпределителен
10568 | Улична мрежа етернит Ф80-1212 м | Водопровод | Алфатар |  | Алеково | АЛЕКОВО | АЛЕКОВО | доставяне на вода | Публична общинска | Ивайло Михайловски | 1993-01-01 | АЦ | 80 | 1.2 | 1212 | разпределителен
10567 | Улична мрежа етернит Ф100-2331 м | Водопровод | Алфатар |  | Алеково | АЛЕКОВО | АЛЕКОВО | доставяне на вода | Публична общинска | Ивайло Михайловски | 1993-01-01 | АЦ | 100 | 1.2 | 2331 | разпределителен
10573 | Улична мрежа етернит Ф60-370 м | Водопровод | Алфатар |  | Алеково | АЛЕКОВО | АЛЕКОВО | доставяне на вода | Публична общинска | Ивайло Михайловски | 1993-01-01 | АЦ | 60 | 1.2 | 370 | разпределителен
10570 | Улична мрежа етернит Ф80-340 м | Водопровод | Алфатар |  | Алеково | АЛЕКОВО | АЛЕКОВО | доставяне на вода | Публична общинска | Ивайло Михайловски | 1993-01-01 | АЦ | 80 | 1.2 | 340 | разпределителен
10571 | Улична мрежа етернит Ф60-2328 м | Водопровод | Алфатар |  | Алеково | АЛЕКОВО | АЛЕКОВО | доставяне на вода | Публична общинска | Ивайло Михайловски | 1993-01-01 | АЦ | 60 | 1.2 | 2328 | разпределителен
10576 | Водопровод етернитов Ф150-337 м | Водопровод | Алфатар |  | Алеково | АЛЕКОВО | АЛЕКОВО | доставяне на вода | Публична държавна | Ивайло Михайловски | 1993-01-01 | АЦ | 150 | 1.2 | 337 | довеждащ | А9-КВ Алеково
10574 | Водопровод етернитов Ф475-6509 м | Водопровод | Алфатар |  | Алеково | АЛЕКОВО | Алеково | доставяне на вода | Публична държавна | Ивайло Михайловски | 1993-01-01 | АЦ | 475 | 1.2 | 6509 | довеждащ | КВ Цар Асен-А8
10575 | Водопровод етернитов Ф450-2320 м | Водопровод | Алфатар |  | Алеково | АЛЕКОВО | АЛЕКОВО | доставяне на вода | Публична държавна | Ивайло Михайловски | 1993-01-01 | АЦ | 450 | 1.2 | 2320 | довеждащ | А8-А9
10566 | Улична мрежа етернит Ф125-1480 м | Водопровод | Алфатар |  | Алеково | АЛЕКОВО | АЛЕКОВО | доставяне на вода | Публична общинска | Ивайло Михайловски | 1993-01-01 | АЦ | 125 | 1.2 | 1480 | разпределителен
10565 | Улична мрежа етернит Ф150-660 м | Водопровод | Алфатар |  | Алеково | АЛЕКОВО | АЛЕКОВО | доставяне на вода | Публична общинска | Ивайло Михайловски | 1993-01-01 | ПЕВП | 150 | 1.2 | 660 | разпределителен
АЛФ000001 | Улична мрежа - ул. "Илия Блъсков" | Водопровод | Алфатар |  | Алеково | Алеково | Алеково | доставяне на вода | Публична общинска | Ивайло Михайловски | 2005-07-28 | ПЕВП | 140 | 1.2 | 870 | разпределителен
010826-2 | Реконструкция на улична мрежа етернит Ф100-3096 м, инв. 010826, ул. Димитър Дончев, гр.Кайнарджа | Водопровод | Кайнарджа | 35242 | Кайнарджа | ул. Димитър Дончев | гр. Кайнарджа | доставяне на вода | Публична общинска | Ивайло Петков | 2020-04-23 | PE | 110 | 1.2 | 125 | разпределителен
010826-1 | Реконструкция на Улична мрежа етернит ф100-3096м, инв.№010826 | Водопровод | Кайнарджа | 35242 | Кайнарджа | с. Кайнарджа, ул."Камчия" | с. Кайнарджа | доставяне на вода | Публична общинска | Ивайло Петков | 2019-06-17 | РЕ | 125 | 1.2 | 30 | разпределителен
ИВСК0001 | Водопровод АЦ ф125 3030м, НР Канайрджа - Kn19 | Водопровод | Кайнарджа |  | Кайнарджа | Кайнарджа | Кайнарджа, Светослав | доставяне на вода | Публична общинска | Ивайло Петков |  | АЦ | 125 | 1.5 | 3030 | довеждащ | Кn1 -Кn19
Н040035 | Уличен мрежа | Водопровод | Кайнарджа |  | Кайнарджа | Кайнарджа | Кайнарджа | доставяне на вода |  | Ивайло Петков |  | РЕ | 140 | 1.5 | 70 | разпределителен | К101-К95
Н040036 | Уличен мрежа | Водопровод | Кайнарджа |  | Кайнарджа | Кайнарджа | Кайнарджа | доставяне на вода |  | Ивайло Петков |  | РЕ | 125 | 1.5 | 320 | разпределителен | К101-К96
Н040037 | Уличен мрежа | Водопровод | Кайнарджа |  | Кайнарджа | Кайнарджа | Кайнарджа | доставяне на вода |  | Ивайло Петков |  | РЕ | 140 | 1.5 | 295 | разпределителен | К104-К79
Н040038 | Уличен мрежа | Водопровод | Кайнарджа |  | Кайнарджа | Кайнарджа | Кайнарджа | доставяне на вода |  | Ивайло Петков |  | PVC | 110 | 1.5 | 620 | разпределителен | К91-К92
Н040039 | Водопровод етернит ф125-685 м | Водопровод | Кайнарджа |  | Кайнарджа | Кайнарджа | Кайнарджа | доставяне на вода |  | Ивайло Петков |  | етернит | 125 | 1.5 | 685 | довеждащ | НР1 Кайнарджа-К95
Н040040 | Водопровод етернит ф125-730 м | Водопровод | Кайнарджа |  | Кайнарджа | Кайнарджа | Кайнарджа | доставяне на вода |  | Ивайло Петков |  | етернит | 125 | 1.5 | 730 | довеждащ | Kn1-НР2 Кайнарджа
Н040041 | Водопровод стомана ф108-285 м | Водопровод | Кайнарджа |  | Кайнарджа | Кайнарджа | Кайнарджа | доставяне на вода |  | Ивайло Петков |  | стомана | 108 | 1.5 | 285 | довеждащ | НР2 Кайнарджа-Kn2
910831 | Р-я ул.мрежа етернит инв.№ 10831 | Водопровод | Кайнарджа |  | Кайнарджа | КАЙНАРДЖА | КАЙНАРДЖА | доставяне на вода | Публична общинска | Ивайло Петков | 2008-01-01 | ПЕВП | 75 | 1.2 | 156 | разпределителен | К89-К90
910827 | Р-я ул.мрежа етернит инв.№ 10827 | Водопровод | Кайнарджа |  | Кайнарджа | КАЙНАРДЖА | КАЙНАРДЖА | доставяне на вода | Публична общинска | Ивайло Петков | 2008-01-01 | ПЕВП | 90 | 1.2 | 156 | разпределителен | К86-К87;К12-К88
Н040034 | Уличен мрежа | Водопровод | Кайнарджа |  | Кайнарджа | Кайнарджа | Кайнарджа | доставяне на вода |  | Ивайло Петков |  | PVC | 110 | 1.6 | 880 | разпределителен | К93-К94
10827 | Улична мрежа етернит Ф80-7745 м | Водопровод | Кайнарджа |  | Кайнарджа | Кайнарджа | Кайнарджа | доставяне на вода | Публична общинска | Ивайло Петков | 1993-01-01 | АЦ | 80 | 1.2 | 7745 | разпределителен | К55-К56;К58-К79; К2-К4;К18-К7; К77-К78;К72-К75; К6-К9;К69-К70; К48-К106;К80-К81; К23-К24;К22-К25; К46-К82;К41-К42; К74-К76;К66-К67; К83-К85
10826 | Улична мрежа етернит Ф100-3096 м | Водопровод | Кайнарджа |  | Кайнарджа | Кайнарджа | Кайнарджа | доставяне на вода | Публична общинска | Ивайло Петков | 1993-01-01 | АЦ | 100 | 1.2 | 3096 | разпределителен | К34-К4;K102-K106; K105-K107-K84
10828 | Улична мрежа етернит Ф80-1250 м | Водопровод | Кайнарджа |  | Кайнарджа | Зарник | Зарник | доставяне на вода | Публична общинска | Ивайло Петков | 1993-01-01 | АЦ | 80 | 1.2 | 1250 | разпределителен
10824 | Улична мрежа етернит Ф150-1100 м | Водопровод | Кайнарджа |  | Кайнарджа | Кайнарджа | Кайнарджа | доставяне на вода | Публична общинска | Ивайло Петков | 1993-01-01 | АЦ | 150 | 1.2 | 1100 | довеждащ
10831 | Улична мрежа етернит Ф60-5123 м | Водопровод | Кайнарджа |  | Кайнарджа | Кайнарджа | Кайнарджа | доставяне на вода | Публична общинска | Ивайло Петков | 1993-01-01 | АЦ | 60 | 1.2 | 5123 | разпределителен | К71-К73;К17-К18; К10-К17;К14-К13; К11-К12;К5-К187; К18-К19;К21-К20; К3-К2;К1-К21; К16-К17;К38-К37; К34-К36;К33-К35; К32-К33;К28-К30; К29-К31;К43-К44; К60-К65;К63-К64; К59-К65;К49-К51
10832 | Улична мрежа етернит Ф60-480 м | Водопровод | Кайнарджа |  | Кайнарджа | Кайнарджа | Кайнарджа | доставяне на вода | Публична общинска | Ивайло Петков | 1993-01-01 | АЦ | 60 | 1.2 | 480 | разпределителен | К26-К27
10829 | Улична мрежа етернит Ф80-451 м | Водопровод | Кайнарджа |  | Кайнарджа | Кайнарджа | Кайнарджа | доставяне на вода | Публична общинска | Ивайло Петков | 1993-01-01 | АЦ | 80 | 1.2 | 451 | разпределителен
10830 | Улична мрежа етернит Ф80-440 м | Водопровод | Кайнарджа |  | Кайнарджа | Кайнарджа | Кайнарджа | доставяне на вода | Публична общинска | Ивайло Петков | 1993-01-01 | АЦ | 80 | 1.2 | 440 | разпределителен
10825 | Улична мрежа етернит Ф125-1832 м | Водопровод | Кайнарджа |  | Кайнарджа | К-джа Зарник | К-джа Зарник | доставяне на вода | Публична общинска | Ивайло Петков | 1993-01-01 | АЦ | 125 | 1.2 | 1832 | разпределителен | К22-К104;К101-К103; К101-К102
901827 | РЕК.НА УЛИЧНА МРЕЖА ЕТЕРНИТ Ф.80-7745М | Водопровод | Кайнарджа |  | Кайнарджа | Кайнарджа, ул. "7-ми септември" | Кайнарджа | доставяне на вода | Публична общинска | Ивайло Петков | 2017-02-01 | PE | 90 | 1.2 | 12 | разпределителен | К6- К7
910825-a | РЕК.НА УЛ.МРЕЖА Ф.125-1832М | Водопровод | Кайнарджа |  | Кайнарджа | КАЙНАРДЖА | КАЙНАРДЖА | доставяне на вода | Публична общинска | Ивайло Петков | 2017-10-01 | PE | 110 | 1.2 | 648 | разпределителен | К45-К45а; К104-К104а
910825 | РЕКОНСТРУИРАНА УЛ.МРЕЖА Ф.125 - С ИНВ.№10825 | Водопровод | Кайнарджа |  | Кайнарджа | Кайнарджа | Кайнарджа | доставяне на вода | Публична общинска | Ивайло Петков | 1905-07-04 | PE | 125 | 1.2 | 30 | разпределителен
910928 | РЕК.НА ВОДОПРОВОД ЕТЕРНИТОВ Ф.80-2650М | Водопровод | Кайнарджа |  | Зарник | ЗАРНИК | ЗАРНИК | доставяне на вода | Публична общинска | Ивайло Петков | 2017-10-01 | РЕ | 75 | 1.2 | 24 | разпределителен
910927 | РЕК. НА УЛ.МРЕЖА Ф.80-1380М | Водопровод | Кайнарджа |  | Зарник | ЗАРНИК | ЗАРНИК | доставяне на вода | Публична общинска | Ивайло Петков | 2017-06-01 | РЕ | 90 | 1.2 | 672 | разпределителен
10928 | Водопровод етернитов Ф80-2650 м | Водопровод | Кайнарджа |  | Зарник | Зарник | Зарник | доставяне на вода | Публична общинска | Ивайло Петков | 1993-01-01 | АЦ | 80 | 1.2 | 2650 | довеждащ | НР1 Кайнарджа-НР Зарник
10927 | Улична мрежа етернит Ф80-1380 м | Водопровод | Кайнарджа |  | Зарник | Зарник | Зарник | доставяне на вода | Публична общинска | Ивайло Петков | 1993-01-01 | АЦ | 80 | 1.2 | 1380 | разпределителен
910927-2 | РЕК. НА УЛ.МРЕЖА Ф.80-1380М | Водопровод | Кайнарджа |  | Зарник | ЗАРНИК | ЗАРНИК | доставяне на вода | Публична общинска | Ивайло Петков | 2018-06-01 | РЕ | 63 | 1.2 | 36 | разпределителен
Н040042 | Водопровод ПЕВП ф110-276 м | Водопровод | Кайнарджа |  | Зарник | Зарник | Зарник | доставяне на вода |  | Ивайло Петков |  | ПЕВП | 110 | 1.6 | 276 | довеждащ
010941-3 | Реконструкция на Водопровод етернитов Ф125-860 м, инв№010941, с. Добруджанка | Водопровод | Кайнарджа | 21720 | Добруджанка |  | с. Добруджанка | доставяне на вода | Публична общинска | Ивайло Петков | 2020-04-23 | РЕ | 125 | 1.2 | 85 | довеждащ
010941-2 | Реконструкция на водопровод етернитов Ф125-860 м, инв.№010941с.Добруджанка | Водопровод | Кайнарджа | 21720 | Добруджанка | с. Добруджанка- ОШ Добруджанка | с. Добруджанка | доставяне на вода | Публична общинска | Ивайло Петков | 2020-03-20 | РЕ | 125 | 1.2 | 709 | разпределителен | с. Добруджанка- ОШ Добруджанка
010941-1 | Реконструкция в-д ф125-860, инв.010941 с. Добруджанка | Водопровод | Кайнарджа | 21720 | Добруджанка | с.Добруджанка | с. Добруджанка | доставяне на вода | Публична общинска | Ивайло Петков | 2019-09-19 | РЕ | 140 | 1.2 | 38 | разпределителен
Н040043 | Водопровод стомана ф108-676 м | Водопровод | Кайнарджа |  | Добруджанка | Добруджанка | Добруджанка | доставяне на вода |  | Ивайло Петков |  | стомана | 108 | 1.6 | 676 | довеждащ | ПС Добруджанка-Kn5
Н040044 | Водопровод етернит ф100-325 м | Водопровод | Кайнарджа |  | Добруджанка | Добруджанка | Добруджанка | доставяне на вода |  | Ивайло Петков |  | етернит | 100 | 1.6 | 325 | довеждащ | Kn5-Kn6
10940 | Водопровод етернитов Ф80-400 м | Водопровод | Кайнарджа |  | Добруджанка | Добруджанка | Добруджанка | доставяне на вода | Публична общинска | Ивайло Петков | 1993-01-01 | АЦ | 80 | 1.2 | 400 | разпределителен
10939 | Водопровод етернитов Ф60-3282 м | Водопровод | Кайнарджа |  | Добруджанка | Добруджанка | Добруджанка | доставяне на вода | Публична общинска | Ивайло Петков | 1993-01-01 | АЦ | 60 | 1.2 | 3282 | разпределителен
10938 | Водопровод етернитов Ф125-1796 м | Водопровод | Кайнарджа |  | Добруджанка | Добруджанка | Добруджанка | доставяне на вода | Публична общинска | Ивайло Петков | 1993-01-01 | АЦ | 125 | 1.2 | 1796 | разпределителен
10942 | Водопровод етернитов Ф100-1240 м/660М -РЕ Ф.125/ | Водопровод | Кайнарджа |  | Добруджанка | Добруджанка | Добруджанка | доставяне на вода | Публична общинска | Ивайло Петков | 1993-01-01 | АЦ | 100 | 1.2 | 1240 | довеждащ | Kn6-НР Голеш
10941 | Водопровод етернитов Ф125-860 м | Водопровод | Кайнарджа |  | Добруджанка | Добруджанка | Добруджанка | доставяне на вода | Публична общинска | Ивайло Петков | 1993-01-01 | АЦ | 125 | 1.2 | 860 | довеждащ | Kn6-Kn4
12393 | Водопровод етернитов Ф100-310 м | Водопровод | Кайнарджа |  | Светослав | Кайнарджа | Кайнарджа | доставяне на вода | Публична общинска | Ивайло Петков | 1993-01-01 | АЦ | 100 | 1.2 | 310 | довеждащ | Kn17-Kn18
10895 | Улична мрежа етернит Ф80-2392 м | Водопровод | Кайнарджа |  | Светослав | Светослав | Светослав | доставяне на вода | Публична общинска | Ивайло Петков | 1993-01-01 | АЦ | 80 | 1.2 | 2392 | разпределителен
10894 | Улична мрежа етернит Ф125-781 м | Водопровод | Кайнарджа |  | Светослав | Светослав | Светослав | доставяне на вода | Публична общинска | Ивайло Петков | 1993-01-01 | АЦ | 125 | 1.2 | 781 | разпределителен
10893 | Улична мрежа етернит Ф150-29 м | Водопровод | Кайнарджа |  | Светослав | Светослав | Светослав | доставяне на вода | Публична общинска | Ивайло Петков | 1993-01-01 | АЦ | 150 | 1.2 | 29 | разпределителен
10896 | Водопровод етернитов Ф100-601 м | Водопровод | Кайнарджа |  | Светослав | Кайнарджа | Кайнарджа | доставяне на вода | Публична общинска | Ивайло Петков | 1993-01-01 | АЦ | 100 | 1.2 | 601 | довеждащ | Kn18-Kn19
10899 | Водопровод етернитов Ф125-1110 м | Водопровод | Кайнарджа |  | Светослав | Светослав | Светослав | доставяне на вода | Публична общинска | Ивайло Петков | 1993-01-01 | АЦ | 125 | 1.2 | 1110 | разпределителен
10898 | Водопровод етернитов Ф125-450 м | Водопровод | Кайнарджа |  | Светослав | Светослав | Светослав | доставяне на вода | Публична общинска | Ивайло Петков | 1993-01-01 | АЦ | 125 | 1.2 | 450 | довеждащ | Kn14-КВ Светослав
10897 | Улична мрежа етернит Ф80-1800 м | Водопровод | Кайнарджа |  | Светослав | Светослав | Светослав | доставяне на вода | Публична общинска | Ивайло Петков | 1993-01-01 | АЦ | 80 | 1.2 | 1800 | разпределителен
Н040048 | Водопровод ПЕВП ф125-725 м | Водопровод | Кайнарджа |  | Светослав | Светослав | Светослав | доставяне на вода |  | Ивайло Петков |  | ПЕВП | 125 | 1.6 | 725 | довеждащ | ПС Светослав-Kn13
Н040049 | Водопровод етернит ф125-108 м | Водопровод | Кайнарджа |  | Светослав | Светослав | Светослав | доставяне на вода |  | Ивайло Петков |  | етернит | 125 | 1.6 | 108 | довеждащ | Kn13-Kn14
Н040050 | Водопровод етернит ф125-560 м | Водопровод | Кайнарджа |  | Светослав | Светослав | Светослав | доставяне на вода |  | Ивайло Петков |  | етернит | 125 | 1.6 | 560 | довеждащ | КВ Светослав-Kn15
Н040051 | Водопровод етернит ф80-680 м | Водопровод | Кайнарджа |  | Светослав | Светослав | Светослав | доставяне на вода |  | Ивайло Петков |  | етернит | 80 | 1.6 | 680 | довеждащ | КВ Светослав-Kn16
ИВСК0002 | Водопровод АЦ ф150 725м, КВ Светосалв - Kn43 | Водопровод | Кайнарджа |  | Светослав | Светослав | Светослав, Господиново | доставяне на вода | Публична общинска | Ивайло Петков |  | АЦ | 150 | 1.5 | 725 | довеждащ | Kn17-Kn43
ИВСК0003 | Водопровод АЦ ф200 4090м, Kn43 - Kn42 | Водопровод | Кайнарджа |  | Светослав | Светослав | Светослав, Господиново | доставяне на вода | Публична общинска | Ивайло Петков |  | АЦ | 200 | 1.5 | 2375 | довеждащ | Kn43 - Kn42
H040069 | Улична мрежа поцинкован тръбопровод 1'' | Водопровод | Кайнарджа |  | Светослав | ул."Пета" | с.Светослав | доставяне на вода |  | Ивайло Петков |  | поцинкован | 25 | 1.6 | 840 | довеждащ
11028-1 | Реконструкция водопровод етернитов Ф150-2729 м, инв.№011028,с.Полковник Чолаково | Водопровод | Кайнарджа | 57306 | Полковник Чолаково | Kn12a-Kn12b | с.Полковник Чолаково | доставяне на вода | Публична общинска | Ивайло Петков | 2021-02-10 | РЕ | 140 | 1.2 | 50 | довеждащ
11027 | Улична мрежа етернит Ф60-380 м | Водопровод | Кайнарджа |  | Полковник Чолаково | П.Чолаково | П.Чолаково | доставяне на вода | Публична общинска | Ивайло Петков | 1993-01-01 | АЦ | 60 | 1.2 | 380 | разпределителен
11026 | Улична мрежа етернит Ф80-2466 м | Водопровод | Кайнарджа |  | Полковник Чолаково | П.Чолаково | П.Чолаково | доставяне на вода | Публична общинска | Ивайло Петков | 1993-01-01 | АЦ | 80 | 1.2 | 2466 | разпределителен
11029 | Водопровод етернитов Ф60-231 м | Водопровод | Кайнарджа |  | Полковник Чолаково | П.Чолаково | П.Чолаково | доставяне на вода | Публична общинска | Ивайло Петков | 1993-01-01 | АЦ | 60 | 1.2 | 231 | разпределителен
11030 | Водопровод етернитов Ф125-410 м | Водопровод | Кайнарджа |  | Полковник Чолаково | П.Чолаково | П.Чолаково | доставяне на вода | Публична общинска | Ивайло Петков | 1993-01-01 | АЦ | 80 | 1.2 | 410 | довеждащ | НР Чолаково-Kn11
11028 | Водопровод етернитов Ф150-2729 м | Водопровод | Кайнарджа |  | Полковник Чолаково | П.Чолаково | П.Чолаково | доставяне на вода | Публична общинска | Ивайло Петков | 1993-01-01 | АЦ | 150 | 1.2 | 2600 | довеждащ | КВ Светослав-НР Чолаково
10914 | Улична мрежа етернит Ф60-210 м | Водопровод | Кайнарджа |  | Голеш | Голеш | Голеш | доставяне на вода | Публична общинска | Ивайло Петков | 1993-01-01 | АЦ | 60 | 1.2 | 210 | разпределителен
10915 | Улична мрежа етернит Ф60-550 м | Водопровод | Кайнарджа |  | Голеш | Голеш | Голеш | доставяне на вода | Публична общинска | Ивайло Петков | 1993-01-01 | АЦ | 60 | 1.2 | 550 | разпределителен
910918 | Р-я в-д етернитов инв.№ 10918 | Водопровод | Кайнарджа |  | Голеш | Голеш | Голеш | доставяне на вода | Публична общинска | Ивайло Петков | 2008-01-01 | ПЕВП | 110 | 1.2 | 264 | разпределителен
910911 | РЕК.ВОДОПРОВОД Ф.150-655М-НВ-ГОЛЕШ | Водопровод | Кайнарджа |  | Голеш | ГОЛЕШ | ГОЛЕШ | доставяне на вода | Публична общинска | Ивайло Петков | 2017-01-01 | РЕ | 140 | 1.2 | 720 | довеждащ | Kn8-Kn9
910918-а | Р-я в-д етернитов инв.№ 10918 | Водопровод | Кайнарджа |  | Голеш | Голеш | Голеш | доставяне на вода | Публична държавна | Ивайло Петков | 2008-01-01 | ПЕВП | 125 | 1.2 | 90 | разпределителен
10911 | Улична мрежа етернит Ф150-2192 м | Водопровод | Кайнарджа |  | Голеш | Голеш | Голеш | доставяне на вода | Публична общинска | Ивайло Петков | 1993-01-01 | АЦ | 150 | 1.2 | 2192 | разпределителен
10912 | Улична мрежа етернит Ф100-4015 | Водопровод | Кайнарджа |  | Голеш | Голеш | Голеш | доставяне на вода | Публична общинска | Ивайло Петков | 1993-01-01 | АЦ | 100 | 1.2 | 4015 | разпределителен
10916 | Улична мрежа етернит Ф80-800 м | Водопровод | Кайнарджа |  | Голеш | Голеш | Голеш | доставяне на вода | Публична общинска | Ивайло Петков | 1993-01-01 | АЦ | 80 | 1.2 | 800 | разпределителен
10917 | Улична мрежа етернит Ф80-481 м | Водопровод | Кайнарджа |  | Голеш | Голеш | Голеш | доставяне на вода | Публична общинска | Ивайло Петков | 1993-01-01 | АЦ | 80 | 1.2 | 481 | разпределителен
10918 | Водопровод етернитов Ф150-5620 м | Водопровод | Кайнарджа |  | Голеш | Чолаково | Чолаково | доставяне на вода | Публична общинска | Ивайло Петков | 1993-01-01 | АЦ | 150 | 1.2 | 5620 | довеждащ | НР Голеш-Kn12
10913 | Улична мрежа етернит Ф80-3332 м | Водопровод | Кайнарджа |  | Голеш | Голеш | Голеш | доставяне на вода | Публична общинска | Ивайло Петков | 1993-01-01 | АЦ | 80 | 1.2 | 3332 | разпределителен
Н040046 | Водопровод етернит ф150-655 м | Водопровод | Кайнарджа |  | Голеш | Голеш | Голеш | доставяне на вода |  | Ивайло Петков |  | етернит | 150 | 1.6 | 655 | довеждащ | Kn8-Kn9
Н040045 | Водопровод ПЕВП ф140-160 м | Водопровод | Кайнарджа |  | Голеш | Голеш | Голеш | доставяне на вода |  | Ивайло Петков |  | ПЕВП | 140 | 1.6 | 160 | довеждащ | НР Голеш-Kn8
010917-1 | Реконструкция на улична мрежа етернит Ф80-481 м, ул."Дванадесета" инв.№010917 с. Голеш | Водопровод | Кайнарджа | 15566 | Голеш | между ул."Тринадесета" и ул."Осемнадесета" | с. Голеш | доставяне на вода | Публична общинска | Ивайло Петков | 2020-04-28 | РЕ | 90 | 1.2 | 110 | разпределителен | между ул."Тринадесета" и ул."Осемнадесета"
16039 | Р-я ул.м-жа ф80-350м-инв.? 10913 | Водопровод | Кайнарджа |  | Голеш | Голеш | Голеш | доставяне на вода | Публична общинска | Ивайло Петков | 2007-01-01 | ПЕВП | 100 | 1.2 | 300 | разпределителен
ИВСК0005 | Водопровод АЦ ф100 5535м, ТК Краново - НР Голеш | Водопровод | Кайнарджа |  | Краново | Краново | Краново, Голеш | доставяне на вода | Публична общинска | Ивайло Петков |  | АЦ | 100 | 1.5 | 5535 | довеждащ | ТК Краново - НР Голеш
Н040047 | Водопровод PVC ф110-90 м | Водопровод | Кайнарджа |  | Краново | Краново | Краново | доставяне на вода |  | Ивайло Петков |  | PVC | 110 | 1.6 | 90 | разпределителен | СК Краново-НР Краново
10883 | Улична мрежа етернит Ф80-110 м | Водопровод | Кайнарджа |  | Краново | Краново | Краново | доставяне на вода | Публична общинска | Ивайло Петков | 1993-01-01 | АЦ | 80 | 1.2 | 110 | разпределителен
10884 | Улична мрежа етернит 60-2274 м | Водопровод | Кайнарджа |  | Краново | Краново | Краново | доставяне на вода | Публична общинска | Ивайло Петков | 1993-01-01 | АЦ | 60 | 1.2 | 2274 | разпределителен
10880 | Улична мрежа етернит Ф60-1035 м | Водопровод | Кайнарджа |  | Краново | Краново | Краново | доставяне на вода | Публична общинска | Ивайло Петков | 1993-01-01 | АЦ | 60 | 1.2 | 1035 | разпределителен
10886 | Водопровод етернитов Ф80-400 м | Водопровод | Кайнарджа |  | Краново | Краново | Краново | доставяне на вода |  | Ивайло Петков |  | етернитов | 80 | 1.6 | 400 | довеждащ
10879 | Улична мрежа етернит Ф80-1465 м | Водопровод | Кайнарджа |  | Краново | Краново | Краново | доставяне на вода | Публична общинска | Ивайло Петков | 1993-01-01 | АЦ | 80 | 1.2 | 1465 | разпределителен
10878 | Улична мрежа етернит Ф100-888 м | Водопровод | Кайнарджа |  | Краново | Краново | Краново | доставяне на вода | Публична общинска | Ивайло Петков | 1993-01-01 | АЦ | 100 | 1.2 | 888 | разпределителен
10882 | Улична мрежа етернит Ф60-924 м | Водопровод | Кайнарджа |  | Краново | Краново | Краново | доставяне на вода | Публична общинска | Ивайло Петков | 1993-01-01 | АЦ | 60 | 1.2 | 924 | разпределителен
10881 | Улична мрежа етернит Ф60-1201 м | Водопровод | Кайнарджа |  | Краново | Краново | Краново | доставяне на вода | Публична общинска | Ивайло Петков | 1993-01-01 | АЦ | 60 | 1.2 | 1201 | разпределителен
911001 | РЕК.ВОДОПРОВОД Ф.100-3400М | Водопровод | Кайнарджа |  | Стрелково | СТРЕЛКОВО | СТРЕЛКОВО | доставяне на вода | Публична общинска | Ивайло Петков | 2017-01-01 | РЕ | 90 | 1.2 | 204 | довеждащ | с.Стрелково- Кн27
11000 | Водопровод етернитов Ф80-1800 м | Водопровод | Кайнарджа |  | Стрелково | Стрелково | Стрелково | доставяне на вода | Публична общинска | Ивайло Петков | 1993-01-01 | АЦ | 80 | 1.2 | 1800 | разпределителен
11001 | Водопровод етернитов Ф100-3400 м | Водопровод | Кайнарджа |  | Стрелково | Стрелково | Стрелково | доставяне на вода | Публична общинска | Ивайло Петков | 1993-01-01 | АЦ | 125 | 1.2 | 3400 | довеждащ | Kn27-Kn26
ИВСК0004 | Водопровод АЦ ф100 330м, Kn41-Kn40 | Водопровод | Кайнарджа |  | Господиново | Господиново | Господиново | доставяне на вода | Публична общинска | Ивайло Петков |  | АЦ | 100 | 1.5 | 330 | довеждащ | Kn41-Kn40
11014 | Водопровод стоманен Ф109-350 м | Водопровод | Кайнарджа |  | Господиново | Господиново | Господиново | доставяне на вода | Публична общинска | Ивайло Петков | 1993-01-01 | стомана | 108 | 1.2 | 350 | довеждащ | Kn39-Kn40
11006 | Улична мрежа етернит Ф100-1020 м | Водопровод | Кайнарджа |  | Господиново | Господиново | Господиново | доставяне на вода | Публична общинска | Ивайло Петков | 1993-01-01 | АЦ | 100 | 1.2 | 1020 | довеждащ | НР Господиново-Kn36, Kn37-Kn38
11005 | Улична мрежа етернит Ф150-320 м | Водопровод | Кайнарджа |  | Господиново | Господиново | Господиново | доставяне на вода | Публична общинска | Ивайло Петков | 1993-01-01 | АЦ | 150 | 1.2 | 320 | разпределителен
11007 | Улична мрежа етернит Ф80-400 м | Водопровод | Кайнарджа |  | Господиново | Господиново | Господиново | доставяне на вода | Публична общинска | Ивайло Петков | 1993-01-01 | АЦ | 80 | 1.2 | 400 | разпределителен
912534-a | Р-я Вод-д стоманен инв.№ 12533 | Водопровод | Кайнарджа |  | Средище | Средище | Средище | доставяне на вода | Публична общинска | Ивайло Петков | 2008-01-01 | ПЕВП | 125 | 1.2 | 156 | довеждащ | СК Средище-ПС Средище
912533-а | Р-я Вод-д стоманен инв.№ 12533 | Водопровод | Кайнарджа |  | Средище | Средище | Средище | доставяне на вода | Публична държавна | Ивайло Петков | 2009-01-01 | ПЕВП | 140 | 1.2 | 156 | довеждащ
016012-a | Р-я ВВМ инв.№ 10851 | Водопровод | Кайнарджа |  | Средище | Средище | Средище | доставяне на вода | Публична държавна | Ивайло Петков | 2005-04-01 | ПЕВП | 110 | 1.2 | 48 | разпределителен
16012 | Р-я ВВМ инв.№ 10851 | Водопровод | Кайнарджа |  | Средище | Средище | Средище | доставяне на вода | Публична общинска | Ивайло Петков | 2005-04-01 | ПЕВП | 90 | 1.2 | 50 | разпределителен
КАЙ000001 | ВВМ извън регулация Извън регулация ПИ №201054 и ПИ 401016 | Водопровод | Кайнарджа |  | Средище | с. Средище | с. Средище | доставяне на вода | Публична общинска | Ивайло Петков | 2012-07-17 | РЕ | 160 | 1.2 | 328 | довеждащ | от ОК 6 до ОК 4
КАЙ000002 | Улична водопроводна мрежа, Профил № 4, ул."Стара Планина" | Водопровод | Кайнарджа |  | Средище | с. Средище | с. Средище | доставяне на вода | Публична общинска | Ивайло Петков | 2012-07-17 | РЕ | 110 | 1.2 | 191 | разпределителен | от ОК 4 до ОК 14
КАЙ000011 | Улична водопроводна мрежа, Профил № 2, ул."Хан Тервел" | Водопровод | Кайнарджа |  | Средище | с. Средище | с. Средище | доставяне на вода | Публична общинска | Ивайло Петков | 2012-07-17 | РЕ | 90 | 1.2 | 249 | разпределителен | от ОК 2 до ОК 4
КАЙ000012 | Улична водопроводна мрежа, Профил № 4, ул."Хан Тервел" | Водопровод | Кайнарджа |  | Средище | с. Средище | с. Средище | доставяне на вода | Публична общинска | Ивайло Петков | 2012-07-17 | РЕ | 90 | 1.2 | 124 | разпределителен | от ОК 1 до ОК 2
КАЙ000013 | Улична водопроводна мрежа, Профил № 2, ул."Съединение" | Водопровод | Кайнарджа |  | Средище | с. Средище | с. Средище | доставяне на вода | Публична общинска | Ивайло Петков | 2012-07-17 | РЕ | 110 | 1.2 | 213 | разпределителен | от ОК 2 до ОК 16
КАЙ000014 | Улична водопроводна мрежа, Профил № 3, ул."Съединение" | Водопровод | Кайнарджа |  | Средище | с. Средище | с. Средище | доставяне на вода | Публична общинска | Ивайло Петков | 2012-07-17 | РЕ | 110 | 1.2 | 267 | разпределителен | от ОК 12 до ОК 15
10849 | Улична мрежа етернит Ф60-3860 м | Водопровод | Кайнарджа |  | Средище | Средище | Средище | доставяне на вода | Публична общинска | Ивайло Петков | 1993-01-01 | АЦ | 60 | 1.2 | 3860 | разпределителен
10850 | Улична мрежа етернит Ф60-1863 м | Водопровод | Кайнарджа |  | Средище | Средище | Средище | доставяне на вода | Публична общинска | Ивайло Петков | 1993-01-01 | АЦ | 60 | 1.2 | 1863 | разпределителен
10852 | Водопровод етернитов Ф200-6035 м | Водопровод | Кайнарджа |  | Средище | Г-во,К-ци | Г-во,К-ци | доставяне на вода | Публична общинска | Ивайло Петков | 1993-01-01 | АЦ | 200 | 1.2 | 6035 | довеждащ | Kn31-Kn33, Kn32-НР Господиново-Kn42
10851 | Улична мрежа етернит Ф80-210 м | Водопровод | Кайнарджа |  | Средище | Средище | Средище | доставяне на вода | Публична общинска | Ивайло Петков | 1993-01-01 | АЦ | 80 | 1.2 | 210 | разпределителен
10847 | Улична мрежа етернит Ф100-2975 м | Водопровод | Кайнарджа |  | Средище | Средище | Средище | доставяне на вода | Публична общинска | Ивайло Петков | 1993-01-01 | АЦ | 100 | 1.2 | 2975 | разпределителен
10846 | Улична мрежа етернит Ф150-1023 м | Водопровод | Кайнарджа |  | Средище | Средище | Средище | доставяне на вода | Публична общинска | Ивайло Петков | 1993-01-01 | АЦ | 150 | 1.2 | 1023 | разпределителен
10848 | Улична мрежа етернит Ф80-2622 м | Водопровод | Кайнарджа |  | Средище | Средище | Средище | доставяне на вода | Публична общинска | Ивайло Петков | 1993-01-01 | АЦ | 80 | 1.2 | 2622 | разпределителен
12533 | Водопровод стоманен Ф159-788 м | Водопровод | Кайнарджа |  | Средище | Средище, Стрелково | Средище, Стрелково | доставяне на вода | Публична общинска | Ивайло Петков | 1993-01-01 | стомана | 159 | 1.2 | 788 | довеждащ | ПС Средище-до СК Средище-Kn29
ИВСК0008 | Водопровод АЦ ф200 L=3590м | Водопровод | Кайнарджа |  | Средище | Средище | Алеково, Посев, Средище | доставяне на вода | Публична държавна | Ивайло Петков |  | АЦ | 200 | 1.2 | 3590 | довеждащ | Kn54 - КВ Средище
Н040057 | Водопровод етернит ф125-1710 м | Водопровод | Кайнарджа |  | Средище | Средище | Средище | доставяне на вода |  | Ивайло Петков |  | етернит | 125 | 1.6 | 1710 | довеждащ | Kn28-Kn27
Н040058 | Водопровод ПЕВП ф140-695 м | Водопровод | Кайнарджа |  | Средище | Средище | Средище | доставяне на вода |  | Ивайло Петков |  | ПЕВП | 140 | 1.6 | 695 | довеждащ | НР Средище-Kn30
Н040059 | Водопровод ПЕВП ф125-62 м | Водопровод | Кайнарджа |  | Средище | Средище | Средище | доставяне на вода |  | Ивайло Петков |  | ПЕВП | 125 | 1.6 | 62 | довеждащ | Kn33-Kn34
Н040060 | Водопровод етернит ф80-212 м | Водопровод | Кайнарджа |  | Средище | Средище | Средище | доставяне на вода |  | Ивайло Петков |  | етернит | 80 | 1.6 | 212 | довеждащ | Kn32-Kn35
КАЙ000003 | Улична водопроводна мрежа, Профил № 5, ул."Стара Планина" | Водопровод | Кайнарджа |  | Средище | с. Средище | с. Средище | доставяне на вода | Публична общинска | Ивайло Петков | 2012-07-17 | РЕ | 125 | 1.2 | 259 | разпределителен | от ОК 13 до ОК 14
КАЙ000004 | Улична водопроводна мрежа, Профил № 8, ул."Еделвайс" | Водопровод | Кайнарджа |  | Средище | с. Средище | с. Средище | доставяне на вода | Публична общинска | Ивайло Петков | 2012-07-17 | РЕ | 90 | 1.2 | 100 | разпределителен | от ОК 14 до ОК 15
КАЙ000005 | Улична водопроводна мрежа, Профил № 9, ул."Изгрев" | Водопровод | Кайнарджа |  | Средище | с. Средище | с. Средище | доставяне на вода | Публична общинска | Ивайло Петков | 2012-07-17 | РЕ | 140 | 1.2 | 195 | разпределителен | от ОК 10 до ОК 11
КАЙ000006 | Улична водопроводна мрежа, Профил № 7, ул."Д. Ганев" | Водопровод | Кайнарджа |  | Средище | с. Средище | с. Средище | доставяне на вода | Публична общинска | Ивайло Петков | 2012-07-17 | РЕ | 125 | 1.2 | 130 | разпределителен | от ОК 8 до ОК 12
КАЙ000007 | Улична водопроводна мрежа, Профил № 6, ул."Д. Ганев" | Водопровод | Кайнарджа |  | Средище | с. Средище | с. Средище | доставяне на вода | Публична общинска | Ивайло Петков | 2012-07-17 | РЕ | 110 | 1.2 | 279 | разпределителен | от ОК 8 до ОК 9
КАЙ000008 | Улична водопроводна мрежа, Профил № 3, ул."Д. Ганев" | Водопровод | Кайнарджа |  | Средище | с. Средище | с. Средище | доставяне на вода | Публична общинска | Ивайло Петков | 2012-07-17 | РЕ | 125 | 1.2 | 97 | разпределителен | от ОК 12 до ОК 13
КАЙ000009 | Улична водопроводна мрежа, Профил № 9, ул."Васил Левски" | Водопровод | Кайнарджа |  | Средище | с. Средище | с. Средище | доставяне на вода | Публична общинска | Ивайло Петков | 2012-07-17 | РЕ | 160 | 1.2 | 143 | разпределителен | от ОК 8 до ОК 11
КАЙ000010 | Улична водопроводна мрежа, Профил № 1, ул."Васил Левски" довеждащ водопоовод -302,31 м. дублиращ водопровод - 256,0 м. | Водопровод | Кайнарджа |  | Средище | с. Средище | с. Средище | доставяне на вода | Публична общинска | Ивайло Петков | 2012-07-17 | РЕ | 160 | 1.2 | 558 | разпределителен | довежд. Водопр. От ОК 4 до ОК 8 дубл. Водопр. От ОК 7до ОК 8
16040 | Р-я водопр.ет.ф.100-100м.№10867 | Водопровод | Кайнарджа |  | Каменци | Каменци | Каменци | доставяне на вода | Публична общинска | Ивайло Петков | 2007-01-01 | ПЕВП | 110 | 1.2 | 100 | разпределителен
Н040061 | Водопровод етернит ф125-1580 м | Водопровод | Кайнарджа |  | Каменци | Каменци | Каменци | доставяне на вода |  | Ивайло Петков |  | етернит | 125 | 1.6 | 1580 | довеждащ | Kn34-НР Каменци
Н040062 | Водопровод етернит ф150-480 м | Водопровод | Кайнарджа |  | Каменци | Каменци | Каменци | доставяне на вода |  | Ивайло Петков |  | етернит | 150 | 1.6 | 480 | довеждащ | НР Каменци-Kn45
Н040063 | Реконструиран водопровод етернит ф150 | Водопровод | Кайнарджа |  | Каменци | Каменци | Каменци | доставяне на вода |  | Ивайло Петков |  | водопровод | 150 | 1.6 | 150 | довеждащ | НР Каменци-Kn44
10864 | Улична мрежа етернит Ф100-2650 м | Водопровод | Кайнарджа |  | Каменци | Каменци | Каменци | доставяне на вода | Публична общинска | Ивайло Петков | 1993-01-01 | АЦ | 100 | 1.2 | 2650 | разпределителен
10865 | Улична мрежа етернит Ф100-780 м | Водопровод | Кайнарджа |  | Каменци | Каменци | Каменци | доставяне на вода | Публична общинска | Ивайло Петков | 1993-01-01 | АЦ | 100 | 1.2 | 780 | разпределителен
10866 | Водопровод етернитов Ф80-4251 м | Водопровод | Кайнарджа |  | Каменци | Каменци | Каменци | доставяне на вода | Публична общинска | Ивайло Петков | 1993-01-01 | АЦ | 80 | 1.2 | 4251 | разпределителен
10867 | Водопровод етернитов Ф100-3200 м | Водопровод | Кайнарджа |  | Каменци | Каменци | Каменци | доставяне на вода | Публична общинска | Ивайло Петков | 1993-01-01 | АЦ | 100 | 1.2 | 2670 | разпределителен | НР Давидово-Kn46, НР Давидово-Kn48
11043 | Улична мрежа етернит Ф80-541 м | Водопровод | Кайнарджа |  | Давидово | Давидово | Давидово | доставяне на вода | Публична общинска | Ивайло Петков | 1993-01-01 | АЦ | 80 | 1.2 | 541 | разпределителен
11044 | Водопровод етернитов Ф80-1171 м | Водопровод | Кайнарджа |  | Давидово | Давидово | Давидово | доставяне на вода | Публична общинска | Ивайло Петков | 1993-01-01 | АЦ | 80 | 1.2 | 1171 | довеждащ | Каптаж-Kn49
12597 | Външ.вод.АЦ.ф100мм l-200м. | Водопровод | Кайнарджа |  | Давидово | Давидово | Давидово | доставяне на вода | Публична общинска | Ивайло Петков | 1996-01-01 | AC | 100 | 1.2 | 200 | довеждащ
10989 | Улична мрежа етернит Ф80-1060 м | Водопровод | Кайнарджа |  | Поп Русаново | П Р-во,Посев | П Р-во,Посев | доставяне на вода | Публична общинска | Ивайло Петков | 1993-01-01 | АЦ | 80 | 1.2 | 1060 | разпределителен
10988 | Улична мрежа етернит Ф100-1036 м | Водопровод | Кайнарджа |  | Поп Русаново | Поп Русаново | Поп Русаново | доставяне на вода | Публична общинска | Ивайло Петков | 1993-01-01 | АЦ | 100 | 1.2 | 1036 | разпределителен
10990 | Улична мрежа етернит Ф100-2600 м | Водопровод | Кайнарджа |  | Поп Русаново | П Р-во,Посев | П Р-во,Посев | доставяне на вода | Публична общинска | Ивайло Петков | 1993-01-01 | АЦ | 100 | 1.2 | 2600 | разпределителен
10991 | Улична мрежа етернит Ф80-910 м | Водопровод | Кайнарджа |  | Поп Русаново | П. Русаново | П. Русаново | доставяне на вода | Публична общинска | Ивайло Петков | 1993-01-01 | АЦ | 80 | 1.2 | 910 | разпределителен
Н040064 | Водопровод етернит ф100-710 м | Водопровод | Кайнарджа |  | Поп Русаново | Поп Русаново | Поп Русаново | доставяне на вода |  | Ивайло Петков |  | АЦ | 100 | 1.6 | 710 | довеждащ | Kn56-Kn55
Н040065 | Водопровод етернит ф80-1537 м | Водопровод | Кайнарджа |  | Поп Русаново |  | Поп Русаново | доставяне на вода |  | Ивайло Петков |  | АЦ | 80 | 1.6 | 1537 | довеждащ | Kn55-Kn56
ИВСК0006 | Водопровод АЦ ф300 L= 4440м | Водопровод | Кайнарджа |  | Посев | Посев | Алеково, Посев, Средище | доставяне на вода | Публична държавна | Ивайло Петков |  | АЦ | 300 | 1.2 | 4440 | довеждащ | А10 - КВ Посев
ИВСК0007 | Водопровод АЦ ф250 L= 2877м | Водопровод | Кайнарджа |  | Посев | Посев | Алеково, Посев, Средище | доставяне на вода | Публична държавна | Ивайло Петков |  | АЦ | 250 | 1.2 | 2877 | довеждащ | КВ Посев - Kn54
10974 | Улична мрежа етернит Ф250-1717 м | Водопровод | Кайнарджа |  | Посев | Посев | Посев | доставяне на вода | Публична държавна | Ивайло Петков | 1993-01-01 | АЦ | 250 | 1.2 | 1717 | довеждащ | Kn53-Kn54
10975 | Водопровод етернитов Ф125-580 м | Водопровод | Кайнарджа |  | Посев | Посев | Посев | доставяне на вода | Публична общинска | Ивайло Петков | 1993-01-01 | АЦ | 125 | 1.2 | 580 | довеждащ | КВ Посев-Kn50
10972 | Улична мрежа етернит Ф100-250 м | Водопровод | Кайнарджа |  | Посев | Посев | Посев | доставяне на вода | Публична общинска | Ивайло Петков | 1993-01-01 | АЦ | 100 | 1.2 | 250 | разпределителен
10973 | Улична мрежа етернит Ф80-550 м | Водопровод | Кайнарджа |  | Посев | Посев | Посев | доставяне на вода | Публична общинска | Ивайло Петков | 1993-01-01 | АЦ | 80 | 1.2 | 550 | разпределителен
10978 | Водопровод етернитов Ф300-4400 м | Водопровод | Кайнарджа |  | Посев | Посев | Посев | доставяне на вода | Публична държавна | Ивайло Петков | 1993-01-01 | АЦ | 300 | 1.2 | 4400 | довеждащ | A10-Kn51
10979 | Водопровод етернитов Ф250-1160 м | Водопровод | Кайнарджа |  | Посев | Посев | Посев | доставяне на вода | Публична държавна | Ивайло Петков | 1993-01-01 | АЦ | 250 | 1.2 | 1160 | довеждащ | Kn51-Kn53
10976 | Водопровод етернитов Ф100-490 м | Водопровод | Кайнарджа |  | Посев | Посев | Посев | доставяне на вода | Публична общинска | Ивайло Петков | 1993-01-01 | АЦ | 100 | 1.2 | 490 | довеждащ | Kn55-КВ Посев
10977 | Водопровод етернитов Ф250-240 м | Водопровод | Кайнарджа |  | Посев | Посев | Посев | доставяне на вода | Публична държавна | Ивайло Петков | 1993-01-01 | АЦ | 250 | 1.2 | 240 | довеждащ | Kn52-КВ Посев
10957 | Водопровод етернитов Ф80-900 м | Водопровод | Кайнарджа |  | Войново | Войново | Войново | доставяне на вода | Публична държавна | Ивайло Петков | 1993-01-01 | АЦ | 80 | 1.2 | 900 | довеждащ | Каптаж-Kn20
910954 | РЕК.НА УЛ.МРЕЖА ЕТЕРНИТ Ф.80-4805М | Водопровод | Кайнарджа |  | Войново | ВОЙНОВО | ВОЙНОВО | доставяне на вода | Публична общинска | Ивайло Петков | 2017-08-01 | PE | 90 | 1.2 | 12 | разпределителен
910954-а | РЕК.НА УЛ.МРЕЖА С.ВОЙНОВО УЛ.ШЕСТА | Водопровод | Кайнарджа |  | Войново | ВОЙНОВО | ВОЙНОВО | доставяне на вода | Публична общинска | Ивайло Петков | 2017-08-01 | PE | 63 | 1.2 | 36 | разпределителен
912534 | РЕК.НА ВОДОПРОВОД СТОМАНЕН Ф.133-1200М | Водопровод | Кайнарджа |  | Войново | ВОЙНОВО | ВОЙНОВО | доставяне на вода | Публична държавна | Ивайло Петков | 2017-10-01 | PE | 90 | 1.2 | 48 | довеждащ
910957 | РЕК.НА ВОДОПРОВОД ЕТЕРНИТ Ф.80-900М | Водопровод | Кайнарджа |  | Войново | ВОЙНОВО | ВОЙНОВО | доставяне на вода | Публична общинска | Ивайло Петков | 2017-08-01 | PE | 90 | 1.2 | 48 | довеждащ | Каптаж-Kn20
10954 | Улична мрежа етернит Ф80-4805 м | Водопровод | Кайнарджа |  | Войново | Войново | Войново | доставяне на вода | Публична общинска | Ивайло Петков | 1993-01-01 | АЦ | 80 | 1.2 | 4805 | разпределителен
10955 | Улична мрежа етернит Ф60-1248 м | Водопровод | Кайнарджа |  | Войново | Войново | Войново | доставяне на вода | Публична общинска | Ивайло Петков | 1993-01-01 | АЦ | 60 | 1.2 | 1248 | разпределителен
10953 | Улична мрежа етернит Ф100-350 м | Водопровод | Кайнарджа |  | Войново | Войново | Войново | доставяне на вода | Публична общинска | Ивайло Петков | 1993-01-01 | АЦ | 100 | 1.2 | 350 | разпределителен
10951 | Улична мрежа ВОДОПРОВОД етернит Ф200-948 м | Водопровод | Кайнарджа |  | Войново | Войново | Войново | доставяне на вода | Публична общинска | Ивайло Петков | 1993-01-01 | АЦ | 200 | 1.2 | 948 | довеждащ | НР Войново-Kn22
10952 | Улична мрежа етернит Ф150-378 м | Водопровод | Кайнарджа |  | Войново | Войново | Войново | доставяне на вода | Публична общинска | Ивайло Петков | 1993-01-01 | АЦ | 150 | 1.2 | 378 | разпределителен
12534 | Водопровод стоманен Ф133-1200 м | Водопровод | Кайнарджа |  | Войново | Войново, Главан | Войново, Главан | доставяне на вода | Публична държавна | Ивайло Петков | 1993-01-01 | стомана | 133 | 1.2 | 1200 | довеждащ | Каптаж-ЧР Войново, СК-ЧР Войново-ПС Войново-НР Войново
10956 | Улична мрежа етернит Ф80-890 м | Водопровод | Кайнарджа |  | Войново | Войново | Войново | доставяне на вода | Публична общинска | Ивайло Петков | 1993-01-01 | АЦ | 80 | 1.2 | 890 | разпределителен
16010 | Р-я ВВМ -инв.№.10956 | Водопровод | Кайнарджа |  | Войново | Войново | Войново | доставяне на вода | Публична общинска | Ивайло Петков | 2005-04-01 | ПЕВП | 110 | 1.2 | 48 | разпределителен
Н040052 | Водопровод етернит ф80-230 м | Водопровод | Кайнарджа |  | Войново | Войново | Войново | доставяне на вода |  | Ивайло Петков |  | етернит | 80 | 1.6 | 230 | довеждащ | Kn20-Kn21
Н040053 | Водопровод ПЕВП ф90-123 м | Водопровод | Кайнарджа |  | Войново | Войново | Войново | доставяне на вода |  | Ивайло Петков |  | ПЕВП | 90 | 1.6 | 123 | довеждащ | Kn21-ЧР Войново
Н040054 | Водопровод етернит ф80-2210 м | Водопровод | Кайнарджа |  | Войново | Войново | Войново | доставяне на вода |  | Ивайло Петков |  | етернит | 80 | 1.6 | 2210 | довеждащ | ПС II Войново-НР Летище
Н040055 | Водопровод етернит ф80-510 м | Водопровод | Кайнарджа |  | Войново | Войново | Войново | доставяне на вода |  | Ивайло Петков |  | етернит | 80 | 1.6 | 510 | довеждащ | Kn23-Kn24
00028К | Връзка напорен водопровод Ст 133 ПС Войново с ввм с.Войново | Водопровод | Кайнарджа |  | Войново | Войново | Войново | доставяне на вода |  | Ивайло Петков |  | ввм | 133 | 1.6 | 133 | довеждащ
Н040056 | Водопровод етернит ф60-186 м | Водопровод | Кайнарджа |  | Войново | Войново | Войново | доставяне на вода |  | Ивайло Петков |  | етернит | 60 | 1.6 | 186 | довеждащ | НР Летище-Kn25
Н010141 | Водопровод етернит ф80-605 м | Водопровод | Силистра |  | Поп Кралево | ПОП КРАЛЕВО | ПОП КРАЛЕВО | доставяне на вода | Публична общинска | Александър Стефанов |  | АЦ | 80 | 1.5 | 605 | разпределителен | Ss111-НР Попкралево
Н010142 | Водопровод етернит ф80-594 м | Водопровод | Силистра |  | Поп Кралево | ПОП КРАЛЕВО | ПОП КРАЛЕВО | доставяне на вода | Публична общинска | Александър Стефанов |  | АЦ | 80 | 1.2 | 594 | разпределителен | НР Попкралево-Попкралево
Н010134 | Водопровод ПЕВП ф180-2160 м | Водопровод | Силистра |  | Поп Кралево | ПОП КРАЛЕВО | ПОП КРАЛЕВО | доставяне на вода | Публична общинска | Александър Стефанов |  |  | 180 | 1.2 | 2160 | довеждащ | Ss40-Ss41
Н010135 | Водопровод ПЕВП ф125-3035 м | Водопровод | Силистра |  | Поп Кралево | ПОП КРАЛЕВО | ПОП КРАЛЕВО | доставяне на вода | Публична общинска | Александър Стефанов |  | ПЕВП | 125 | 1.2 | 3035 | довеждащ | Ss41-Ss42
Н010136 | Водопровод етернит ф125-918 м | Водопровод | Силистра |  | Поп Кралево | ПОП КРАЛЕВО | ПОП КРАЛЕВО | доставяне на вода | Публична общинска | Александър Стефанов |  | АЦ | 125 | 1.2 | 918 | довеждащ | Ss42-Ss43
Н010137 | Водопровод ПЕВП ф125-370 м | Водопровод | Силистра |  | Поп Кралево | ПОП КРАЛЕВО | ПОП КРАЛЕВО | доставяне на вода | Публична общинска | Александър Стефанов |  | ПЕВП | 125 | 1.2 | 370 | разпределителен | Ss43-Ss44
Н010138 | Водопровод етернит ф125-60 м | Водопровод | Силистра |  | Поп Кралево | ПОП КРАЛЕВО | ПОП КРАЛЕВО | доставяне на вода | Публична общинска | Александър Стефанов |  | АЦ | 125 | 1.2 | 60 | довеждащ | Ss44-Ss45
Н010139 | Водопровод стомана ф133-520 м | Водопровод | Силистра |  | Поп Кралево | ПОП КРАЛЕВО | ПОП КРАЛЕВО | доставяне на вода | Публична общинска | Александър Стефанов |  | стомана | 133 | 1.2 | 520 | довеждащ | Ss45-Ss46
Н010140 | Водопровод етернит ф125-1382 м | Водопровод | Силистра |  | Поп Кралево | ПОП КРАЛЕВО | ПОП КРАЛЕВО | доставяне на вода | Публична общинска | Александър Стефанов |  | АЦ | 125 | 1.2 | 1382 | довеждащ | Ss46-Ss47
Н010143 | Водопровод ПЕВП ф125-840 м | Водопровод | Силистра |  | Главан | Главан | Главан | доставяне на вода | Публична общинска | Ивайло Петков |  | ПЕВП | 125 | 1.6 | 840 | довеждащ | Ss47-Ss48
Н010144 | Водопровод етернит ф100-2265 м | Водопровод | Силистра |  | Главан | Главан | Главан | доставяне на вода | Публична общинска | Ивайло Петков |  | етернит | 100 | 1.6 | 2265 | довеждащ | НР Войново-Ss47
Н050080 | Улична мрежа етернит Ф200-566 м | Водопровод | Дулово |  | Дулово | Дулово | Дулово | доставяне на вода |  | Иван Донев |  | АЦ | 200 | 1.2 | 566 | разпределителен | Du98-Du101
Н050081 | Улична мрежа етернит Ф200-242 м | Водопровод | Дулово |  | Дулово | Дулово | Дулово | доставяне на вода |  | Иван Донев |  | АЦ | 200 | 1.2 | 242 | разпределителен | Du102-Du103
Н050082 | Улична мрежа етернит Ф200-110 м | Водопровод | Дулово |  | Дулово | Дулово | Дулово | доставяне на вода |  | Иван Донев |  | АЦ | 200 | 1.2 | 110 | разпределителен | Du99-Du104
Н050083 | Улична мрежа етернит Ф150-612 м | Водопровод | Дулово |  | Дулово | Дулово | Дулово | доставяне на вода |  | Иван Донев |  | АЦ | 150 | 1.2 | 612 | разпределителен | Du88-Du89
Н050084 | Улична мрежа поцинк. 2 -234м | Водопровод | Дулово |  | Дулово | Дулово | Дулово | доставяне на вода |  | Иван Донев |  | поцинкована стомана | 2 | 1.2 | 234 | разпределителен | Du310-Du311, Du312-Du313
00040 Д | Връзка ВК Дулово - ВК Водно | Водопровод | Дулово |  | Дулово | Дулово | гр.Дулово | доставяне на вода |  | Иван Донев |  | РЕ | 160 | 1.2 | 10 | довеждащ
ИВСД0005 | Водопровод АЦ ф200 -2540м | Водопровод | Дулово |  | Дулово | Дулово | Дулово, Межден | доставяне на вода | Публична държавна | Иван Донев |  | АЦ | 200 | 1.2 | 2540 | довеждащ | Du1-Du27
ИВСД0006 | Водопровод АЦ ф400-9790м | Водопровод | Дулово |  | Дулово | Дулово | Дулово,Цар Асен | доставяне на вода | Публична държавна | Иван Донев |  | АЦ | 400 | 1.2 | 9790 | довеждащ
Н050085 | Улична мрежа стомана Ф273 -1713 м | Водопровод | Дулово |  | Дулово | Дулово | Дулово | доставяне на вода |  | Иван Донев |  | АЦ | 273 | 1.2 | 1713 | разпределителен | Du105-Du111
Н050086 | Водопровод стоманен Ф133-60 м | Водопровод | Дулово |  | Дулово | Дулово | Дулово | доставяне на вода |  | Иван Донев |  | стоманен | 133 | 1.2 | 60 | довеждащ | ТК2-Du314
Н050087 | Водопровод ПЕВП Ф160-402 м | Водопровод | Дулово |  | Дулово | Дулово | Дулово | доставяне на вода |  | Иван Донев |  | ПЕВП | 160 | 1.2 | 402 | довеждащ | Du315-Du316
Н050088 | Улична мрежа ПЕВП Ф160-91 м | Водопровод | Дулово |  | Дулово | Дулово | Дулово | доставяне на вода |  | Иван Донев |  | ПЕВП | 160 | 1.2 | 91 | разпределителен | ТК3-Du317
Н050089 | Улична мрежа ПЕВП Ф160-145 м | Водопровод | Дулово |  | Дулово | Дулово | Дулово | доставяне на вода |  | Иван Донев |  | ПЕВП | 160 | 1.2 | 145 | разпределителен | Du121-Du268
Н050090 | Улична мрежа ПЕВП Ф140-210 м | Водопровод | Дулово |  | Дулово | Дулово | Дулово | доставяне на вода |  | Иван Донев |  | ПЕВП | 140 | 1.2 | 210 | разпределителен | Du268-Du318
Н050091 | Улична мрежа ПЕВП Ф90-186 м | Водопровод | Дулово |  | Дулово | Дулово | Дулово | доставяне на вода |  | Иван Донев |  | ПЕВП | 90 | 1.2 | 186 | разпределителен | Du319-Du255
Н050092 | Улична мрежа ПЕВП Ф90-290 м | Водопровод | Дулово |  | Дулово | Дулово | Дулово | доставяне на вода |  | Иван Донев |  | ПЕВП | 90 | 1.2 | 290 | разпределителен | Du320-Du321
Н050093 | Улична мрежа ПЕВП Ф63-44 м | Водопровод | Дулово |  | Дулово | Дулово | Дулово | доставяне на вода |  | Иван Донев |  | ПЕВП | 63 | 1.2 | 44 | разпределителен | Du296-Du322
16017 | Р-я ВВМ гр.Д-во инв.№ 11643 | Водопровод | Дулово |  | Дулово | Дулово | Дулово | доставяне на вода | Публична общинска | Иван Донев | 2005-04-01 | ПЕВП | 110 | 1.2 | 900 | разпределителен | Du92-Du93
11656 | Улична мрежа етернит Ф125-300 м | Водопровод | Дулово |  | Дулово | Дулово | Дулово | доставяне на вода | Публична общинска | Иван Донев | 1993-01-01 | АЦ | 125 | 1.2 | 300 | разпределителен
11662 | Улична мрежа етернит Ф80-680 м | Водопровод | Дулово |  | Дулово | Дулово | Дулово | доставяне на вода | Публична общинска | Иван Донев | 1993-01-01 | АЦ | 80 | 1.2 | 680 | разпределителен | Du173-Du174, Du173-Du175, Du176-Du177, Du178-Du179
11661 | Улична мрежа етернит Ф80-140 м | Водопровод | Дулово |  | Дулово | Дулово | Дулово | доставяне на вода | Публична общинска | Иван Донев | 1993-01-01 | АЦ | 80 | 1.2 | 140 | разпределителен | Du160-Du161
11660 | Улична мрежа поцинк. 3/4 Ц-200м | Водопровод | Дулово |  | Дулово | Дулово | Дулово | доставяне на вода | Публична общинска | Иван Донев | 1993-01-01 | стомана | 20 | 1.2 | 200 | разпределителен | Du308-Du309
16015 | Р-я Водопровод гр.Д-во инв№11616 | Водопровод | Дулово |  | Дулово | Дулово | Дулово | доставяне на вода | Публична общинска | Иван Донев | 2005-04-01 | ПЕВП | 250 | 1.2 | 247 | довеждащ | Du90-Du91
11638 | Улична мрежа етернит Ф80-269 м | Водопровод | Дулово |  | Дулово | Дулово | Дулово | доставяне на вода | Публична общинска | Иван Донев | 1993-01-01 | АЦ | 80 | 1.2 | 269 | разпределителен | Du171-Du172
11671 | Улична мрежа етернит Ф80-520 м | Водопровод | Дулово |  | Дулово | Дулово | Дулово | доставяне на вода | Публична общинска | Иван Донев | 1993-01-01 | АЦ | 80 | 1.2 | 520 | разпределителен | Du251-Du252, Du253-Du236-Du237
11637 | Улична мрежа етернит Ф100-90 м | Водопровод | Дулово |  | Дулово | Дулово | Дулово | доставяне на вода | Публична общинска | Иван Донев | 1993-01-01 | АЦ | 100 | 1.2 | 90 | разпределителен | Du128-Du132
11674 | Улична мрежа етернит Ф80-760 м | Водопровод | Дулово |  | Дулово | Дулово | Дулово | доставяне на вода | Публична общинска | Иван Донев | 1993-01-01 | АЦ | 80 | 1.2 | 760 | разпределителен | Du243-Du245, Du246-Du247
11650 | Улична мрежа етернит Ф150-500 м | Водопровод | Дулово |  | Дулово | Дулово | Дулово | доставяне на вода | Публична общинска | Иван Донев | 1993-01-01 | АЦ | 150 | 1.2 | 500 | разпределителен | Du105-Du106
11658 | Улична мрежа етернит Ф80-2369 м | Водопровод | Дулово |  | Дулово | Дулово | Дулово | доставяне на вода | Публична общинска | Иван Донев | 1993-01-01 | АЦ | 80 | 1.2 | 2369 | разпределителен | Du135-Du180, Du135-Du183, Du181-Du182, Du184-Du185, Du186-Du188, Du188-Du189, Du190-Du191, Du192-Du195, Du196-Du197, Du193-Du194, Du148-Du198, Du143-Du199, Du200-Du201
11659 | Улична мрежа етернит Ф60-1009 м | Водопровод | Дулово |  | Дулово | Дулово | Дулово | доставяне на вода | Публична общинска | Иван Донев | 1993-01-01 | АЦ | 60 | 1.2 | 1009 | разпределителен | Du151-Du254, Du255-Du256, Du260-Du261, Du157-Du258, Du257-Du133-D259
11636 | Улична мрежа етернит Ф250-640 м | Водопровод | Дулово |  | Дулово | общ.Дулово | общ.Дулово | доставяне на вода | Публична държавна | Иван Донев | 1993-01-01 | АЦ | 250 | 1.2 | 640 | довеждащ | ПС Дулово-Du1
11663 | Улична мрежа етернит Ф60-82 м | Водопровод | Дулово |  | Дулово | Дулово | Дулово | доставяне на вода | Публична общинска | Иван Донев | 1993-01-01 | АЦ | 60 | 1.2 | 82 | разпределителен | Du179-Du267
11635 | Улична мрежа етернит Ф60-500 м | Водопровод | Дулово |  | Дулово | Дулово | Дулово | доставяне на вода | Публична общинска | Иван Донев | 1993-01-01 | АЦ | 60 | 1.2 | 500 | разпределителен
11673 | Улична мрежа етернит Ф100-300 м | Водопровод | Дулово |  | Дулово | Дулово | Дулово | доставяне на вода | Публична общинска | Иван Донев | 1993-01-01 | АЦ | 100 | 1.2 | 300 | разпределителен | Du108-Du109
11672 | Улична мрежа етернит Ф60-40 м | Водопровод | Дулово |  | Дулово | Дулово | Дулово | доставяне на вода | Публична общинска | Иван Донев | 1993-01-01 | АЦ | 60 | 1.2 | 40 | разпределителен | Du268-Du269
11639 | Улична мрежа етернит Ф80-600 м | Водопровод | Дулово |  | Дулово | Дулово | Дулово | доставяне на вода | Публична общинска | Иван Донев | 1993-01-01 | АЦ | 80 | 1.2 | 600 | разпределителен | Du155-Du164-Du165, Du162-Du163, Du166-Du167
011644-а | Р-я ВВМ гр.Д-во инв.№ 11643 | Водопровод | Дулово |  | Дулово | Дулово | Дулово | доставяне на вода | Публична държавна | Иван Донев | 2006-04-01 | ПЕВП | 25 | 1.2 | 200 | разпределителен
911652 | РЕК.ВОДОПРОВОД Ф.100-3400М,КРЪСТОВИЩЕ СИЛ. ШОСЕ/УЛ.ХАДЖИ ДИМИТЪР | Водопровод | Дулово |  | Дулово | ДУЛОВО | ДУЛОВО | доставяне на вода | Публична общинска | Иван Донев | 2017-01-01 | PE | 90 | 1.2 | 24 | разпределителен | Du222 по ул. "Хаджи Димитър"
11655 | Улична мрежа етернит Ф150-100 м | Водопровод | Дулово |  | Дулово | Дулово | Дулово | доставяне на вода | Публична общинска | Иван Донев | 1993-01-01 | АЦ | 150 | 1.2 | 100 | разпределителен | Du89-НР Дулово
11654 | Улична мрежа етернит Ф60-306 м | Водопровод | Дулово |  | Дулово | Дулово | Дулово | доставяне на вода | Публична общинска | Иван Донев | 1993-01-01 | АЦ | 60 | 1.2 | 306 | разпределителен | Du243-Du270, Du271-Du272, Du273-Du274, Du272-Du275
11643 | Улична мрежа етернит Ф100-1700 м | Водопровод | Дулово |  | Дулово | Дулово | Дулово | доставяне на вода | Публична общинска | Иван Донев | 1993-01-01 | АЦ | 100 | 1.2 | 1700 | разпределителен | Du92-Du94, Du95-Du96-Du97
11630 | Улична мрежа етернит Ф100-2978 м | Водопровод | Дулово |  | Дулово | Дулово | Дулово | доставяне на вода | Публична общинска | Иван Донев | 1993-01-01 | АЦ | 100 | 1.2 | 2978 | разпределителен | Du106-Du111, Du112-Du113, Du114-Du115, Du116-Du117, Du118-Du119
11621 | Водопровод етернитов Ф150-800 м | Водопровод | Дулово |  | Дулово | Черник | Черник | доставяне на вода | Публична общинска | Иван Донев | 1993-01-01 | АЦ | 150 | 1.2 | 800 | довеждащ | Du35-Du36
11620 | Водопровод етернитов Ф400-8430 м | Водопровод | Дулово |  | Дулово | общ.Дулово | общ.Дулово | доставяне на вода | Публична държавна | Иван Донев | 1993-01-01 | АЦ | 400 | 1.2 | 9790 | довеждащ | КВ Цар Асен-НР Дулово
11622 | Водопровод етернитов Ф125-2000 м | Водопровод | Дулово |  | Дулово | Дулово | Дулово | доставяне на вода | Публична общинска | Иван Донев | 1993-01-01 | АЦ | 125 | 1.2 | 2000 | довеждащ | Du31-Du32
11668 | Улична мрежа етернит Ф60-670 м | Водопровод | Дулово |  | Дулово | Дулово | Дулово | доставяне на вода | Публична общинска | Иван Донев | 1993-01-01 | АЦ | 60 | 1.2 | 670 | разпределителен
11667 | Улична мрежа етернит Ф80-150 м | Водопровод | Дулово |  | Дулово | Дулово | Дулово | доставяне на вода | Публична общинска | Иван Донев | 1993-01-01 | АЦ | 80 | 1.2 | 150 | разпределителен | Du105-Du168
11681 | Улична мрежа етернит Ф100-135 м | Водопровод | Дулово |  | Дулово | Дулово | Дулово | доставяне на вода | Публична общинска | Иван Донев | 1993-01-01 | АЦ | 100 | 1.2 | 135 | разпределителен | Du124-Du125
11625 | Улична мрежа етернит Ф60-150 м | Водопровод | Дулово |  | Дулово | Дулово | Дулово | доставяне на вода | Публична общинска | Иван Донев | 1993-01-01 | АЦ | 60 | 1.2 | 150 | разпределителен | Du262-Du263
11629 | Улична мрежа етернит Ф125-807 м | Водопровод | Дулово |  | Дулово | Дулово | Дулово | доставяне на вода | Публична общинска | Иван Донев | 1993-01-01 | АЦ | 125 | 1.2 | 807 | разпределителен | Du106-Du107
11679 | Улична мрежа етернит Ф80-60 м | Водопровод | Дулово |  | Дулово | Дулово | Дулово | доставяне на вода | Публична общинска | Иван Донев | 1993-01-01 | АЦ | 80 | 1.2 | 60 | разпределителен | Du230-Du231
11617 | Водопровод етернитов Ф150-1875 м | Водопровод | Дулово |  | Дулово | Черник | Черник | доставяне на вода | Публична общинска | Иван Донев | 1993-01-01 | АЦ | 150 | 1.2 | 1875 | довеждащ | КВ Дулово-Du35
11666 | Улична мрежа етернит Ф100-70 м | Водопровод | Дулово |  | Дулово | Дулово | Дулово | доставяне на вода | Публична общинска | Иван Донев | 1993-01-01 | АЦ | 100 | 1.2 | 70 | разпределителен | Du105-Du135
11628 | Улична мрежа етернит Ф80-749 м | Водопровод | Дулово |  | Дулово | Дулово | Дулово | доставяне на вода | Публична общинска | Иван Донев | 1993-01-01 | АЦ | 80 | 1.2 | 749 | разпределителен | Du238-Du246, Du248-Du249, Du250-Du251
11626 | Улична мрежа етернит Ф60-354 м | Водопровод | Дулово |  | Дулово | Дулово | Дулово | доставяне на вода | Публична общинска | Иван Донев | 1993-01-01 | АЦ | 60 | 1.2 | 354 | разпределителен
11627 | Улична мрежа етернит Ф100-3142 м | Водопровод | Дулово |  | Дулово | Дулово | Дулово | доставяне на вода | Публична общинска | Иван Донев | 1993-01-01 | АЦ | 100 | 1.2 | 3142 | разпределителен
11651 | Улична мрежа етернит Ф100-989 м | Водопровод | Дулово |  | Дулово | Дулово | Дулово | доставяне на вода | Публична общинска | Иван Донев | 1993-01-01 | АЦ | 100 | 1.2 | 989 | разпределителен | Du108-Du107-Du110,Du136-Du137, Du138-Du139
11665 | Улична мрежа етернит Ф125-320 м | Водопровод | Дулово |  | Дулово | Дулово | Дулово | доставяне на вода | Публична общинска | Иван Донев | 1993-01-01 | АЦ | 125 | 1.2 | 320 | разпределителен
11632 | Улична мрежа етернит Ф60-153 м | Водопровод | Дулово |  | Дулово | Дулово | Дулово | доставяне на вода | Публична общинска | Иван Донев | 1993-01-01 | АЦ | 60 | 1.2 | 153 | разпределителен | Du282-Du283
11664 | Улична мрежа етернит Ф150-40 м | Водопровод | Дулово |  | Дулово | Дулово | Дулово | доставяне на вода | Публична общинска | Иван Донев | 1993-01-01 | АЦ | 150 | 1.2 | 40 | разпределителен
11678 | Улична мрежа етернит Ф60-60 м | Водопровод | Дулово |  | Дулово | Дулово | Дулово | доставяне на вода | Публична общинска | Иван Донев | 1993-01-01 | АЦ | 60 | 1.2 | 60 | разпределителен
11631 | Улична мрежа етернит Ф80-1547 м | Водопровод | Дулово |  | Дулово | Дулово | Дулово | доставяне на вода | Публична общинска | Иван Донев | 1993-01-01 | АЦ | 80 | 1.2 | 1547 | разпределителен | Du237-Du238, Du108-Du239, Du240-Du241, Du242-Du243, Du243-Du244
11634 | Улична мрежа етернит Ф80-330 м | Водопровод | Дулово |  | Дулово | Дулово | Дулово | доставяне на вода | Публична общинска | Иван Донев | 1993-01-01 | АЦ | 80 | 1.2 | 330 | разпределителен | Du169-Du170
11633 | Улична мрежа етернит Ф100-70 м | Водопровод | Дулово |  | Дулово | Дулово | Дулово | доставяне на вода | Публична общинска | Иван Донев | 1993-01-01 | АЦ | 100 | 1.2 | 70 | разпределителен | Du122-Du123
11647 | Улична мрежа етернит Ф80-928 м | Водопровод | Дулово |  | Дулово | Дулово | Дулово | доставяне на вода | Публична общинска | Иван Донев | 1993-01-01 | АЦ | 80 | 1.2 | 928 | разпределителен | Du204-Du205, Du206-Du149-Du207, Du208-Du209, Du138-Du141, Du210-Du211
11646 | Улична мрежа етернит Ф100-522 м | Водопровод | Дулово |  | Дулово | Дулово | Дулово | доставяне на вода | Публична общинска | Иван Донев | 1993-01-01 | АЦ | 100 | 1.2 | 522 | разпределителен | Du126-Du129, Du128-Du130
11648 | Улична мрежа етернит Ф60-460 м | Водопровод | Дулово |  | Дулово | Дулово | Дулово | доставяне на вода | Публична общинска | Иван Донев | 1993-01-01 | АЦ | 60 | 1.2 | 460 | разпределителен | Du276-Du277, Du278-Du279, Du280-Du281
11642 | Улична мрежа поцинк. 1 1/4-530м | Водопровод | Дулово |  | Дулово | Дулово | Дулово | доставяне на вода | Публична общинска | Иван Донев | 1993-01-01 | стомана | 32 | 1.2 | 530 | разпределителен
11649 | Улична мрежа етернит Ф200-975 м | Водопровод | Дулово |  | Дулово | Дулово | Дулово | доставяне на вода | Публична общинска | Иван Донев | 1993-01-01 | АЦ | 200 | 1.2 | 975 | разпределителен | Du100-Du101
11641 | Улична мрежа етернит Ф60-165 м | Водопровод | Дулово |  | Дулово | Дулово | Дулово | доставяне на вода | Публична общинска | Иван Донев | 1993-01-01 | АЦ | 60 | 1.2 | 165 | разпределителен | Du265-Du266
11670 | Улична мрежа етернит Ф100-230 м | Водопровод | Дулово |  | Дулово | Дулово | Дулово | доставяне на вода | Публична общинска | Иван Донев | 1993-01-01 | АЦ | 100 | 1.2 | 230 | разпределителен | Du120-Du121
11669 | Улична мрежа етернит Ф100-80 м | Водопровод | Дулово |  | Дулово | Дулово | Дулово | доставяне на вода | Публична общинска | Иван Донев | 1993-01-01 | АЦ | 100 | 1.2 | 80 | разпределителен | Du127-Du131
11644 | Улична мрежа етернит Ф80-574 м | Водопровод | Дулово |  | Дулово | Дулово | Дулово | доставяне на вода | Публична общинска | Иван Донев | 1993-01-01 | АЦ | 80 | 1.2 | 574 | разпределителен | Du113-Du232, Du233-Du234, Du235-Du236
11682 | Улична мрежа етернит Ф60-100 м | Водопровод | Дулово |  | Дулово | Дулово | Дулово | доставяне на вода | Публична общинска | Иван Донев | 1993-01-01 | АЦ | 60 | 1.2 | 100 | разпределителен | Du116-Du264
11652 | Улична мрежа етернит Ф80-2135 м | Водопровод | Дулово |  | Дулово | Дулово | Дулово | доставяне на вода | Публична общинска | Иван Донев | 1993-01-01 | АЦ | 80 | 1.2 | 2135 | разпределителен | Du212-Du213-Du214-Du215, Du216-Du217, Du218-Du219, Du220-Du221, Du213-Du222, Du223-Du226, Du224-Du225, Du227-Du122, Du228-Du229
12498 | Водопровод етернитов Ф200-1000 м | Водопровод | Дулово |  | Дулово | Дулово | Дулово | доставяне на вода | Публична общинска | Иван Донев | 1993-01-01 | АЦ | 200 | 1.2 | 1000 | разпределителен | КВ Дулово-Du100
11623 | Улична мрежа етернит Ф100-2174 м | Водопровод | Дулово |  | Дулово | Дулово | Дулово | доставяне на вода | Публична общинска | Иван Донев | 1993-01-01 | АЦ | 100 | 1.2 | 2174 | разпределителен | Du140-Du141-Du142, Du143-Du144-Du145-Du146, Du147-Du148-Du149, Du150-Du151, Du152-Du153, Du154-Du155, Du156-Du157, Du158-Du159
11645 | Улична мрежа етернит Ф60-3167м | Водопровод | Дулово |  | Дулово | Дулово | Дулово | доставяне на вода | Публична общинска | Иван Донев | 1993-01-01 | АЦ | 60 | 1.2 | 3167 | разпределителен | Du238-Du284, Du124-Du285, Du104-Du286, Du276-Du277, Du287-Du288, Du289-Du290, Du291-Du292, Du293-Du294, Du295-Du296, Du297-Du298, Du298-Du299, Du172-Du300, Du301-Du302, Du303-Du304, Du305-Du306, Du138-Du307
11683 | Водопровод етернитов Ф125-2000 м | Водопровод | Дулово |  | Дулово | Дулово | Дулово | доставяне на вода | Публична общинска | Иван Донев | 1993-01-01 | АЦ | 125 | 1.2 | 2000 | довеждащ | Du32-Du33
11653 | Улична мрежа етернит Ф80-360 м | Водопровод | Дулово |  | Дулово | Дулово | Дулово | доставяне на вода | Публична общинска | Иван Донев | 1993-01-01 | АЦ | 80 | 1.2 | 360 | разпределителен | Du202-Du203
12432 | Водопровод етернитов Ф200-426 м | Водопровод | Дулово |  | Дулово | Дулово | Дулово | доставяне на вода | Публична общинска | Иван Донев | 1993-01-01 | АЦ | 200 | 1.2 | 426 | разпределителен | Du98-Du99
11680 | Улична мрежа етернит Ф100-60 м | Водопровод | Дулово |  | Дулово | Дулово | Дулово | доставяне на вода | Публична общинска | Иван Донев | 1993-01-01 | АЦ | 100 | 1.2 | 60 | разпределителен | Du133-Du134
11616 | Водопровод етернитов Ф350-3455 м | Водопровод | Дулово |  | Дулово | общ.Дулово | общ.Дулово | доставяне на вода | Публична държавна | Иван Донев | 1993-01-01 | АЦ | 350 | 1.2 | 3455 | довеждащ | КВ Дулово-Du56
12218 | Улична мрежа етернит Ф60-3960 м | Водопровод | Дулово |  | Черковна | Черковна | Черковна | доставяне на вода | Публична общинска | Иван Донев | 1993-01-01 | АЦ | 60 | 1.2 | 3960 | разпределителен
12219 | Улична мрежа етернит Ф60-280 м | Водопровод | Дулово |  | Черковна | Черковна | Черковна | доставяне на вода | Публична общинска | Иван Донев | 1993-01-01 | АЦ | 60 | 1.2 | 280 | разпределителен
12216 | Улична мрежа етернит Ф80-380 м | Водопровод | Дулово |  | Черковна | Черковна | Черковна | доставяне на вода | Публична общинска | Иван Донев | 1993-01-01 | АЦ | 80 | 1.2 | 380 | разпределителен
12217 | Улична мрежа етернит Ф80-673 м | Водопровод | Дулово |  | Черковна | Черковна | Черковна | доставяне на вода | Публична общинска | Иван Донев | 1993-01-01 | АЦ | 80 | 1.2 | 673 | разпределителен
12222 | Улична мрежа етернит Ф100-400 м | Водопровод | Дулово |  | Черковна | Черковна | Черковна | доставяне на вода | Публична общинска | Иван Донев | 1993-01-01 | АЦ | 100 | 1.2 | 400 | разпределителен
12223 | Улична мрежа етернит Ф80-80 м | Водопровод | Дулово |  | Черковна | Черковна | Черковна | доставяне на вода | Публична общинска | Иван Донев | 1993-01-01 | АЦ | 80 | 1.2 | 80 | разпределителен
12212 | Водопровод поцинкован 1/2 Ц-72 м | Водопровод | Дулово |  | Черковна | Черковна | Черковна | доставяне на вода | Публична общинска | Иван Донев | 1993-01-01 | стомана | 15 | 1.2 | 72 | разпределителен
12423 | Водопровод етернитов Ф400-1900 м | Водопровод | Дулово |  | Черковна | Дулово | Дулово | доставяне на вода | Публична държавна | Иван Донев | 1993-01-01 | АЦ | 400 | 1.2 | 1900 | довеждащ | КВ Цар Асен-НР Дулово
12220 | Улична мрежа етернит Ф60-475 м | Водопровод | Дулово |  | Черковна | Черковна | Черковна | доставяне на вода | Публична общинска | Иван Донев | 1993-01-01 | АЦ | 60 | 1.2 | 475 | разпределителен
12221 | Улична мрежа етернит Ф60-300 м | Водопровод | Дулово |  | Черковна | Черковна | Черковна | доставяне на вода | Публична общинска | Иван Донев | 1993-01-01 | АЦ | 60 | 1.2 | 300 | разпределителен
12215 | Улична мрежа етернит Ф60-260 м | Водопровод | Дулово |  | Черковна | Черковна | Черковна | доставяне на вода | Публична общинска | Иван Донев | 1993-01-01 | АЦ | 60 | 1.2 | 260 | разпределителен
12209 | Улична мрежа етернит Ф100-452 м | Водопровод | Дулово |  | Черковна | Черковна | Черковна | доставяне на вода | Публична общинска | Иван Донев | 1993-01-01 | АЦ | 100 | 1.2 | 452 | разпределителен
12210 | Улична мрежа етернит Ф60-403 м | Водопровод | Дулово |  | Черковна | Черковна | Черковна | доставяне на вода | Публична общинска | Иван Донев | 1993-01-01 | АЦ | 60 | 1.2 | 403 | разпределителен
12207 | Водопровод етернитов Ф150-542 м | Водопровод | Дулово |  | Черковна | Черковна | Черковна | доставяне на вода | Публична общинска | Иван Донев | 1993-01-01 | АЦ | 150 | 1.2 | 542 | довеждащ | Du21-Du22
12208 | Водопровод етернитов Ф150-1722 м | Водопровод | Дулово |  | Черковна | Черковна | Черковна | доставяне на вода | Публична общинска | Иван Донев | 1993-01-01 | АЦ | 150 | 1.2 | 1722 | довеждащ | Du19-Du20
12213 | Улична мрежа етернит Ф100-3280 м | Водопровод | Дулово |  | Черковна | Черковна | Черковна | доставяне на вода | Публична общинска | Иван Донев | 1993-01-01 | АЦ | 100 | 1.2 | 3280 | довеждащ | СК Дулово-Du17-Du18
12214 | Улична мрежа етернит Ф80-1120 м | Водопровод | Дулово |  | Черковна | Черковна | Черковна | доставяне на вода | Публична общинска | Иван Донев | 1993-01-01 | АЦ | 80 | 1.2 | 1120 | разпределителен
12211 | Улична мрежа етернит Ф60-1101 м | Водопровод | Дулово |  | Черковна | Черковна | Черковна | доставяне на вода | Публична общинска | Иван Донев | 1993-01-01 | АЦ | 60 | 1.2 | 1101 | разпределителен
12200 | Улична мрежа етернит Ф80-93м | Водопровод | Дулово |  | Поройно | Поройно | Поройно | доставяне на вода | Публична общинска | Иван Донев | 1993-01-01 | АЦ | 80 | 1.2 | 93 | разпределителен
12199 | Улична мрежа етернит Ф80-804м | Водопровод | Дулово |  | Поройно | Поройно | Поройно | доставяне на вода | Публична общинска | Иван Донев | 1993-01-01 | АЦ | 80 | 1.2 | 804 | разпределителен
12201 | Улична мрежа етернит Ф80-194м | Водопровод | Дулово |  | Поройно | Поройно | Поройно | доставяне на вода | Публична общинска | Иван Донев | 1993-01-01 | АЦ | 80 | 1.2 | 194 | разпределителен
12195 | Улична мрежа етернит Ф150-1311м | Водопровод | Дулово |  | Поройно | Поройно | Поройно | доставяне на вода | Публична общинска | Иван Донев | 1993-01-01 | АЦ | 150 | 1.2 | 1311 | довеждащ | Du9-Du10
12202 | Улична мрежа етернит Ф100-250 м | Водопровод | Дулово |  | Поройно | Поройно | Поройно | доставяне на вода | Публична общинска | Иван Донев | 1993-01-01 | АЦ | 100 | 1.2 | 250 | разпределителен
12194 | Улична мрежа етернит Ф150-955 м | Водопровод | Дулово |  | Поройно | Поройно | Поройно | доставяне на вода | Публична държавна | Иван Донев | 1993-01-01 | АЦ | 150 | 1.2 | 955 | разпределителен | КВ Водно-Du9
12197 | Улична мрежа етернит Ф80-334м | Водопровод | Дулово |  | Поройно | Поройно | Поройно | доставяне на вода | Публична общинска | Иван Донев | 1993-01-01 | АЦ | 80 | 1.2 | 334 | разпределителен
12193 | Улична мрежа етернит Ф150-460 | Водопровод | Дулово |  | Поройно | Поройно | Поройно | доставяне на вода | Публична общинска | Иван Донев | 1993-01-01 | АЦ | 150 | 1.2 | 460 | разпределителен
16018 | Р-я ВВМ инв.№ 12193 | Водопровод | Дулово |  | Поройно | Поройно | Поройно | доставяне на вода | Публична общинска | Иван Донев | 2005-04-01 | ПЕВП | 160 | 1.2 | 160 | довеждащ
016018-а | Р-я ВВМ инв.№ 12194 | Водопровод | Дулово |  | Поройно | Поройно | Поройно | доставяне на вода | Публична държавна | Иван Донев | 2006-04-01 | ПЕВП | 180 | 1.2 | 48 | довеждащ
12196 | Улична мрежа етернит Ф100-1078м | Водопровод | Дулово |  | Поройно | Поройно | Поройно | доставяне на вода | Публична общинска | Иван Донев | 1993-01-01 | АЦ | 100 | 1.2 | 1078 | разпределителен
12198 | Улична мрежа етернит Ф80-1072м | Водопровод | Дулово |  | Поройно | Поройно | Поройно | доставяне на вода | Публична общинска | Иван Донев | 1993-01-01 | АЦ | 80 | 1.2 | 1072 | разпределителен
12246 | Улична мрежа етернит Ф80-948 м | Водопровод | Дулово |  | Водно | Водно | Водно | доставяне на вода | Публична общинска | Иван Донев | 1993-01-01 | АЦ | 80 | 1.2 | 948 | разпределителен
12248 | Улична мрежа етернит Ф80-240 м | Водопровод | Дулово |  | Водно | Водно | Водно | доставяне на вода | Публична общинска | Иван Донев | 1993-01-01 | АЦ | 80 | 1.2 | 240 | разпределителен
12245 | Улична мрежа етернит Ф150-730 м | Водопровод | Дулово |  | Водно | Водно | Водно | доставяне на вода | Публична държавна | Иван Донев | 1993-01-01 | АЦ | 150 | 1.2 | 730 | довеждащ | КВ Водно-Du5
12238 | Водопровод етернитов Ф200-1280 м | Водопровод | Дулово |  | Водно | Водно | Водно | доставяне на вода | Публична държавна | Иван Донев | 1993-01-01 | АЦ | 200 | 1.2 | 1280 | довеждащ | Du4-КВ Водно
12239 | Водопровод етернитов Ф150-515 м | Водопровод | Дулово |  | Водно | Водно | Водно | доставяне на вода | Публична държавна | Иван Донев | 1993-01-01 | АЦ | 150 | 1.2 | 515 | довеждащ | Du7-Du8
12236 | Водопровод етернитов Ф250-1120 м | Водопровод | Дулово |  | Водно | Водно | Водно | доставяне на вода | Публична държавна | Иван Донев | 1993-01-01 | АЦ | 250 | 1.2 | 1120 | довеждащ | Du2-Du3
12237 | Водопровод етернитов Ф250-2285 м | Водопровод | Дулово |  | Водно | Водно | Водно | доставяне на вода | Публична държавна | Иван Донев | 1993-01-01 | АЦ | 250 | 1.2 | 2285 | довеждащ | Du1-Du2
12240 | Улична мрежа етернит Ф150-1685 м | Водопровод | Дулово |  | Водно | Водно | Водно | доставяне на вода | Публична общинска | Иван Донев | 1993-01-01 | АЦ | 150 | 1.2 | 1685 | разпределителен
12257 | Водопровод етернитов Ф80-120 м | Водопровод | Дулово |  | Водно | Водно | Водно | доставяне на вода | Публична общинска | Иван Донев | 1993-01-01 | АЦ | 80 | 1.2 | 120 | разпределителен
12247 | Улична мрежа етернит Ф80-350 м | Водопровод | Дулово |  | Водно | Водно | Водно | доставяне на вода | Публична общинска | Иван Донев | 1993-01-01 | АЦ | 80 | 1.2 | 350 | разпределителен
12243 | Улична мрежа етернит Ф60-180 м | Водопровод | Дулово |  | Водно | Водно | Водно | доставяне на вода | Публична общинска | Иван Донев | 1993-01-01 | АЦ | 60 | 1.2 | 180 | разпределителен
12244 | Улична мрежа етернит Ф100-50 м | Водопровод | Дулово |  | Водно | Водно | Водно | доставяне на вода | Публична общинска | Иван Донев | 1993-01-01 | АЦ | 100 | 1.2 | 50 | разпределителен
12241 | Улична мрежа етернит Ф80-547 м | Водопровод | Дулово |  | Водно | Водно | Водно | доставяне на вода | Публична общинска | Иван Донев | 1993-01-01 | АЦ | 80 | 1.2 | 547 | разпределителен
12242 | Улична мрежа етернит Ф60-260 м | Водопровод | Дулово |  | Водно | Водно | Водно | доставяне на вода | Публична общинска | Иван Донев | 1993-01-01 | АЦ | 60 | 1.2 | 260 | разпределителен
912238 | Р-я В-д етерн. инв.№12238 | Водопровод | Дулово |  | Водно | Водно | Водно | доставяне на вода | Публична държавна | Иван Донев | 2008-01-01 | ПЕВП | 200 | 1.2 | 72 | довеждащ | Du3-Du4
Н050067 | Водопровод стомана Ф219-133 м | Водопровод | Дулово |  | Водно | Водно | Водно | доставяне на вода |  | Иван Донев |  | стомана | 219 | 1.2 | 133 | довеждащ | КВ Водно-Du6
Н050069 | Водопровод етернитов Ф150-1046 м | Водопровод | Дулово |  | Межден | Межден | Межден | доставяне на вода |  | Иван Донев |  | етернитов | 150 | 1.2 | 1046 | довеждащ | Du19-Du23
11984 | Улична мрежа етернит Ф60-1200 м | Водопровод | Дулово |  | Межден | Межден | Межден | доставяне на вода | Публична общинска | Иван Донев | 1993-01-01 | АЦ | 60 | 1.2 | 1200 | разпределителен
11982 | Улична мрежа етернит Ф60-850 м | Водопровод | Дулово |  | Межден | Межден | Межден | доставяне на вода | Публична общинска | Иван Донев | 1993-01-01 | АЦ | 60 | 1.2 | 850 | разпределителен
11983 | Улична мрежа етернит Ф60-60 м | Водопровод | Дулово |  | Межден | Межден | Межден | доставяне на вода | Публична общинска | Иван Донев | 1993-01-01 | АЦ | 60 | 1.2 | 60 | разпределителен
11975 | Улична мрежа етернит Ф125-796 м | Водопровод | Дулово |  | Межден | Межден | Межден | доставяне на вода | Публична общинска | Иван Донев | 1993-01-01 | АЦ | 125 | 1.2 | 796 | разпределителен
11969 | Водопровод етернитов Ф250-417 м | Водопровод | Дулово |  | Межден | Межден | Межден | доставяне на вода | Публична общинска | Иван Донев | 1993-01-01 | АЦ | 250 | 1.2 | 417 | разпределителен
11997 | Водопровод стоманен | Водопровод | Дулово |  | Межден | Межден | Межден | доставяне на вода | Публична общинска | Иван Донев | 1993-01-01 | стомана | 110 | 1.2 | 100 | разпределителен
11994 | Водопровод стоманен Ф159-16 м | Водопровод | Дулово |  | Межден | Межден | Межден | доставяне на вода | Публична общинска | Иван Донев | 1993-01-01 | стомана | 159 | 1.2 | 16 | разпределителен
11973 | Водопровод етернитов Ф150-300 м | Водопровод | Дулово |  | Межден | Межден | Межден | доставяне на вода | Публична държавна | Иван Донев | 1993-01-01 | АЦ | 150 | 1.2 | 300 | разпределителен | Du24-КВ Межден
11974 | Улична мрежа етернит Ф150-579 м | Водопровод | Дулово |  | Межден | Межден | Межден | доставяне на вода | Публична общинска | Иван Донев | 1993-01-01 | АЦ | 150 | 1.2 | 579 | разпределителен | Du25-Du26
11980 | Улична мрежа етернит Ф80-240 м | Водопровод | Дулово |  | Межден | Межден | Межден | доставяне на вода | Публична общинска | Иван Донев | 1993-01-01 | АЦ | 80 | 1.2 | 240 | разпределителен
11977 | Улична мрежа етернит Ф80-280 м | Водопровод | Дулово |  | Межден | Межден | Межден | доставяне на вода | Публична общинска | Иван Донев | 1993-01-01 | АЦ | 80 | 1.2 | 280 | разпределителен
11976 | Улична мрежа етернит Ф100-1738 м | Водопровод | Дулово |  | Межден | Межден | Межден | доставяне на вода | Публична общинска | Иван Донев | 1993-01-01 | АЦ | 100 | 1.2 | 1738 | довеждащ | ПС Межден-Du29
11979 | Улична мрежа етернит Ф80-660 м | Водопровод | Дулово |  | Межден | Межден | Межден | доставяне на вода | Публична общинска | Иван Донев | 1993-01-01 | АЦ | 80 | 1.2 | 660 | разпределителен
11978 | Улична мрежа етернит Ф100-552 м | Водопровод | Дулово |  | Межден | Межден | Межден | доставяне на вода | Публична общинска | Иван Донев | 1993-01-01 | АЦ | 100 | 1.2 | 552 | разпределителен
11981 | Улична мрежа етернит Ф60-1280 м | Водопровод | Дулово |  | Межден | Межден | Межден | доставяне на вода | Публична общинска | Иван Донев | 1993-01-01 | АЦ | 60 | 1.2 | 1280 | разпределителен
11985 | Улична мрежа етернит Ф80-450 м | Водопровод | Дулово |  | Межден | Межден | Межден | доставяне на вода | Публична общинска | Иван Донев | 1993-01-01 | АЦ | 80 | 1.2 | 450 | разпределителен
11970 | Водопровод етернитов Ф200-640 м | Водопровод | Дулово |  | Межден | Межден | Межден | доставяне на вода | Публична общинска | Иван Донев | 1993-01-01 | АЦ | 200 | 1.2 | 640 | разпределителен | КВ Межден-Du27
11972 | Водопровод етернитов Ф150-504 м | Водопровод | Дулово |  | Межден | Межден | Межден | доставяне на вода | Публична държавна | Иван Донев | 1993-01-01 | АЦ | 150 | 1.2 | 504 | разпределителен | Du23-Du24
11999 | Улична мрежа етернит Ф100-900 м | Водопровод | Дулово |  | Козяк | Козяк | Козяк | доставяне на вода | Публична общинска | Иван Донев | 1993-01-01 | АЦ | 100 | 1.2 | 900 | разпределителен
11998 | Водопровод етернитов Ф100-1620 м | Водопровод | Дулово |  | Козяк | Козяк | Козяк | доставяне на вода | Публична общинска | Иван Донев | 1993-01-01 | АЦ | 100 | 1.2 | 1620 | довеждащ | Du33-Du34
12000 | Улична мрежа етернит Ф80-200 м | Водопровод | Дулово |  | Козяк | Козяк | Козяк | доставяне на вода | Публична общинска | Иван Донев | 1993-01-01 | АЦ | 80 | 1.2 | 200 | разпределителен
Н050070 | Водопровод ПЕВП Ф75 -580 м | Водопровод | Дулово |  | Козяк | Козяк | Козяк | доставяне на вода |  | Иван Донев |  | ПЕВП | 75 | 1.2 | 580 | довеждащ | ПС Межден-Du30
ИВСД0004 | Водопровод АЦ ф100- 580м | Водопровод | Дулово |  | Козяк | Козяк | Козяк, Межден | доставяне на вода | Публична общинска | Иван Донев |  | АЦ | 100 | 1.2 | 580 | довеждащ | Du30-ПС Межден
12063 | Водопровод стоманен Ф159-16 м | Водопровод | Дулово |  | Колобър | Колобър | Колобър | доставяне на вода | Публична общинска | Иван Донев | 1993-01-01 | стомана | 159 | 1.2 | 16 | разпределителен
12051 | Водопровод етернитов Ф200-1584 м | Водопровод | Дулово |  | Колобър | Колобър | Колобър | доставяне на вода | Публична общинска | Иван Донев | 1993-01-01 | АЦ | 200 | 1.2 | 1584 | довеждащ | Du45-НР Колобър
12059 | Улична мрежа етернит Ф80-510 м | Водопровод | Дулово |  | Колобър | Колобър | Колобър | доставяне на вода | Публична общинска | Иван Донев | 1993-01-01 | АЦ | 80 | 1.2 | 510 | разпределителен
12054 | Улична мрежа етернит Ф100-697 м | Водопровод | Дулово |  | Колобър | Колобър | Колобър | доставяне на вода | Публична общинска | Иван Донев | 1993-01-01 | АЦ | 100 | 1.2 | 697 | разпределителен
12057 | Улична мрежа етернит Ф60-250 м | Водопровод | Дулово |  | Колобър | Колобър | Колобър | доставяне на вода | Публична общинска | Иван Донев | 1993-01-01 | АЦ | 60 | 1.2 | 250 | разпределителен
12058 | Улична мрежа етернит Ф100-100 м | Водопровод | Дулово |  | Колобър | Колобър | Колобър | доставяне на вода | Публична общинска | Иван Донев | 1993-01-01 | АЦ | 100 | 1.2 | 100 | разпределителен
12053 | Улична мрежа етернит Ф200-1491 м | Водопровод | Дулово |  | Колобър | Колобър | Колобър | доставяне на вода | Публична общинска | Иван Донев | 1993-01-01 | АЦ | 200 | 1.2 | 1491 | разпределителен | Du44-Du45
12052 | Водопровод етернитов Ф100-3520 м | Водопровод | Дулово |  | Колобър | Колобър | Колобър | доставяне на вода | Публична общинска | Иван Донев | 1993-01-01 | АЦ | 100 | 1.2 | 3520 | разпределителен
12055 | Улична мрежа етернит Ф80-150 м | Водопровод | Дулово |  | Колобър | Колобър | Колобър | доставяне на вода | Публична общинска | Иван Донев | 1993-01-01 | АЦ | 80 | 1.2 | 150 | разпределителен
12056 | Улична мрежа етернит Ф60-546 м | Водопровод | Дулово |  | Колобър | Колобър | Колобър | доставяне на вода | Публична общинска | Иван Донев | 1993-01-01 | АЦ | 60 | 1.2 | 546 | разпределителен
12070 | Улична мрежа етернит Ф60-260 м | Водопровод | Дулово |  | Полковник Таслаково | Таслаково | Таслаково | доставяне на вода | Публична общинска | Иван Донев | 1993-01-01 | АЦ | 60 | 1.2 | 260 | разпределителен
12072 | Улична мрежа етернит Ф80-150 м | Водопровод | Дулово |  | Полковник Таслаково | Таслаково | Таслаково | доставяне на вода | Публична общинска | Иван Донев | 1993-01-01 | АЦ | 80 | 1.2 | 150 | разпределителен
12071 | Улична мрежа етернит Ф60-130 м | Водопровод | Дулово |  | Полковник Таслаково | Таслаково | Таслаково | доставяне на вода | Публична общинска | Иван Донев | 1993-01-01 | АЦ | 60 | 1.2 | 130 | разпределителен
12066 | Водопровод етернитов Ф200-620 м | Водопровод | Дулово |  | Полковник Таслаково | Таслаково | Таслаково | доставяне на вода | Публична общинска | Иван Донев | 1993-01-01 | АЦ | 200 | 1.2 | 620 | разпределителен | Du43-Du44
12065 | Водопровод етернитов Ф200-148 м | Водопровод | Дулово |  | Полковник Таслаково | Таслаково | Таслаково | доставяне на вода | Публична общинска | Иван Донев | 1993-01-01 | АЦ | 200 | 1.2 | 148 | разпределителен | СК Таслаково-Du41
12067 | Улична мрежа етернит Ф200-513 м | Водопровод | Дулово |  | Полковник Таслаково | Таслаково | Таслаково | доставяне на вода | Публична общинска | Иван Донев | 1993-01-01 | АЦ | 200 | 1.2 | 513 | разпределителен | Du41-Du42
12069 | Улична мрежа етернит Ф100-180 м | Водопровод | Дулово |  | Полковник Таслаково | Таслаково | Таслаково | доставяне на вода | Публична общинска | Иван Донев | 1993-01-01 | АЦ | 100 | 1.2 | 180 | разпределителен
12068 | Улична мрежа етернит Ф150-580 м | Водопровод | Дулово |  | Полковник Таслаково | Таслаково | Таслаково | доставяне на вода | Публична общинска | Иван Донев | 1993-01-01 | АЦ | 150 | 1.2 | 580 | разпределителен
Н050073 | Водопровод етернитов Ф100-1370 м | Водопровод | Дулово |  | Полковник Таслаково | Полковник Таслаково | Полковник Таслаково | доставяне на вода |  | Иван Донев |  | АЦ | 100 | 1.2 | 1370 | довеждащ | СК Таслаково-НР Върбино
12006 | Улична мрежа етернит Ф150-1588 м | Водопровод | Дулово |  | Върбино | Върбино | Върбино | доставяне на вода | Публична общинска | Иван Донев | 1993-01-01 | АЦ | 150 | 1.2 | 1588 | разпределителен
12010 | Улична мрежа етернит Ф60-560 м | Водопровод | Дулово |  | Върбино | Върбино | Върбино | доставяне на вода | Публична общинска | Иван Донев | 1993-01-01 | АЦ | 60 | 1.2 | 560 | разпределителен
12004 | Улична мрежа етернит Ф80-3600 м | Водопровод | Дулово |  | Върбино | Върбино | Върбино | доставяне на вода | Публична общинска | Иван Донев | 1993-01-01 | АЦ | 80 | 1.2 | 3600 | разпределителен
12005 | Водопровод етернитов Ф60-1216 м | Водопровод | Дулово |  | Върбино | Върбино | Върбино | доставяне на вода | Публична общинска | Иван Донев | 1993-01-01 | АЦ | 60 | 1.2 | 1216 | разпределителен
12003 | Водопровод етернитов Ф80-400 м | Водопровод | Дулово |  | Върбино | Върбино | Върбино | доставяне на вода | Публична общинска | Иван Донев | 1993-01-01 | АЦ | 80 | 1.2 | 400 | разпределителен
12007 | Улична мрежа етернит Ф100-480 м | Водопровод | Дулово |  | Върбино | Върбино | Върбино | доставяне на вода | Публична общинска | Иван Донев | 1993-01-01 | АЦ | 100 | 1.2 | 480 | разпределителен
12009 | Улична мрежа етернит Ф60-240 м | Водопровод | Дулово |  | Върбино | Върбино | Върбино | доставяне на вода | Публична общинска | Иван Донев | 1993-01-01 | АЦ | 60 | 1.2 | 240 | разпределителен
12008 | Улична мрежа етернит Ф60-370 м | Водопровод | Дулово |  | Върбино | Върбино | Върбино | доставяне на вода | Публична общинска | Иван Донев | 1993-01-01 | АЦ | 60 | 1.2 | 370 | разпределителен
12002 | Водопровод етернитов Ф150-988 м | Водопровод | Дулово |  | Върбино | Върбино | Върбино | доставяне на вода | Публична общинска | Иван Донев | 1993-01-01 | АЦ | 150 | 1.2 | 988 | довеждащ | НР Върбино-Du40
11879 | Улична мрежа етернит Ф80-290 м | Водопровод | Дулово |  | Секулово | Секулово | Секулово | доставяне на вода | Публична общинска | Иван Донев | 1993-01-01 | АЦ | 80 | 1.2 | 290 | разпределителен
11880 | Улична мрежа етернит Ф60-120 м | Водопровод | Дулово |  | Секулово | Секулово | Секулово | доставяне на вода | Публична общинска | Иван Донев | 1993-01-01 | АЦ | 60 | 1.2 | 120 | разпределителен
11886 | Улична мрежа етернит Ф80-430 м | Водопровод | Дулово |  | Секулово | Секулово | Секулово | доставяне на вода | Публична общинска | Иван Донев | 1993-01-01 | АЦ | 80 | 1.2 | 430 | разпределителен
11883 | Улична мрежа етернит Ф80-1590 м | Водопровод | Дулово |  | Секулово | Секулово | Секулово | доставяне на вода | Публична общинска | Иван Донев | 1993-01-01 | АЦ | 80 | 1.2 | 1590 | разпределителен
11884 | Улична мрежа етернит Ф60-240 м | Водопровод | Дулово |  | Секулово | Секулово | Секулово | доставяне на вода | Публична общинска | Иван Донев | 1993-01-01 | АЦ | 60 | 1.2 | 240 | разпределителен
11885 | Улична мрежа етернит Ф80-280 м | Водопровод | Дулово |  | Секулово | Секулово | Секулово | доставяне на вода | Публична общинска | Иван Донев | 1993-01-01 | АЦ | 80 | 1.2 | 280 | разпределителен
11872 | Улична мрежа етернит 125-1540 м | Водопровод | Дулово |  | Секулово | Секулово | Секулово | доставяне на вода | Публична общинска | Иван Донев | 1993-01-01 | АЦ | 125 | 1.2 | 1540 | разпределителен
11871 | Водопровод стоманен Ф133-1237 м | Водопровод | Дулово |  | Секулово | Секулово | Секулово | доставяне на вода | Публична общинска | Иван Донев | 1993-01-01 | стомана | 133 | 1.2 | 1237 | довеждащ | Du49-Du50
11873 | Улична мрежа етернит Ф60-168 м | Водопровод | Дулово |  | Секулово | Секулово | Секулово | доставяне на вода | Публична общинска | Иван Донев | 1993-01-01 | АЦ | 60 | 1.2 | 168 | разпределителен
11874 | Улична мрежа етернит Ф60-170 м | Водопровод | Дулово |  | Секулово | Секулово | Секулово | доставяне на вода | Публична общинска | Иван Донев | 1993-01-01 | АЦ | 60 | 1.2 | 170 | разпределителен
11881 | Улична мрежа етернит Ф80-60 м | Водопровод | Дулово |  | Секулово | Секулово | Секулово | доставяне на вода | Публична общинска | Иван Донев | 1993-01-01 | АЦ | 80 | 1.2 | 60 | разпределителен
11878 | Улична мрежа етернит Ф60-800 м | Водопровод | Дулово |  | Секулово | Секулово | Секулово | доставяне на вода | Публична общинска | Иван Донев | 1993-01-01 | АЦ | 60 | 1.2 | 800 | разпределителен
11875 | Улична мрежа етернит Ф100-450 м | Водопровод | Дулово |  | Секулово | Секулово | Секулово | доставяне на вода | Публична общинска | Иван Донев | 1993-01-01 | АЦ | 100 | 1.2 | 450 | разпределителен
11876 | Улична мрежа етернит Ф80-256 м | Водопровод | Дулово |  | Секулово | Секулово | Секулово | доставяне на вода | Публична общинска | Иван Донев | 1993-01-01 | АЦ | 80 | 1.2 | 256 | разпределителен
11877 | Улична мрежа етернит Ф60-1326 м | Водопровод | Дулово |  | Секулово | Секулово | Секулово | доставяне на вода | Публична общинска | Иван Донев | 1993-01-01 | АЦ | 60 | 1.2 | 1326 | разпределителен
11882 | Улична мрежа етернит Ф60-640 м | Водопровод | Дулово |  | Секулово | Секулово | Секулово | доставяне на вода | Публична общинска | Иван Донев | 1993-01-01 | АЦ | 60 | 1.2 | 640 | разпределителен
11887 | Улична мрежа етернит Ф60-360 м | Водопровод | Дулово |  | Секулово | Секулово | Секулово | доставяне на вода | Публична общинска | Иван Донев | 1993-01-01 | АЦ | 60 | 1.2 | 360 | разпределителен
11888 | Улична мрежа етернит Ф150-123 м | Водопровод | Дулово |  | Секулово | Секулово | Секулово | доставяне на вода | Публична общинска | Иван Донев | 1993-01-01 | АЦ | 150 | 1.2 | 123 | разпределителен | Du50-Du51
11889 | Улична мрежа етернит Ф125-303 м | Водопровод | Дулово |  | Секулово | Секулово | Секулово | доставяне на вода | Публична общинска | Иван Донев | 1993-01-01 | АЦ | 125 | 1.2 | 303 | разпределителен | Du48-Du49
Н050074 | Водопровод етернитов Ф150-920 м | Водопровод | Дулово |  | Секулово | Секулово | Секулово | доставяне на вода |  | Иван Донев | 2020-04-06 | етернитов | 150 | 1.2 | 920 | довеждащ | НР Прохлада-Du51
11838 | Водопровод етернитов Ф60-228 м | Водопровод | Дулово |  | Скала | Скала | Скала | доставяне на вода | Публична общинска | Иван Донев | 1993-01-01 | АЦ | 60 | 1.2 | 228 | разпределителен
11837 | Водопровод стоманен Ф89-580 м | Водопровод | Дулово |  | Скала | Скала | Скала | доставяне на вода | Публична общинска | Иван Донев | 1993-01-01 | стомана | 89 | 1.2 | 580 | разпределителен
11840 | Улична мрежа етернит Ф89-410 м | Водопровод | Дулово |  | Скала | Скала | Скала | доставяне на вода | Публична общинска | Иван Донев | 1993-01-01 | АЦ | 89 | 1.2 | 410 | разпределителен
11836 | Водопровод стоманен Ф133-1008 м | Водопровод | Дулово |  | Скала | Скала | Скала | доставяне на вода | Публична общинска | Иван Донев | 1993-01-01 | стомана | 133 | 1.2 | 1008 | довеждащ | Du47-Du48
11842 | Улична мрежа етернит Ф80-800 м | Водопровод | Дулово |  | Скала | Скала | Скала | доставяне на вода | Публична общинска | Иван Донев | 1993-01-01 | АЦ | 80 | 1.2 | 800 | разпределителен
11839 | Улична мрежа етернит Ф60-220 м | Водопровод | Дулово |  | Скала | Скала | Скала | доставяне на вода | Публична общинска | Иван Донев | 1993-01-01 | АЦ | 60 | 1.2 | 220 | разпределителен
11843 | Улична мрежа етернит Ф80-110 м | Водопровод | Дулово |  | Скала | Скала | Скала | доставяне на вода | Публична общинска | Иван Донев | 1993-01-01 | АЦ | 80 | 1.2 | 110 | разпределителен
11841 | Улична мрежа етернит Ф60-352 м | Водопровод | Дулово |  | Скала | Скала | Скала | доставяне на вода | Публична общинска | Иван Донев | 1993-01-01 | АЦ | 60 | 1.2 | 352 | разпределителен
11849 | Водопровод етернитов Ф125-3000 м | Водопровод | Дулово |  | Скала | Скала | Скала | доставяне на вода | Публична общинска | Иван Донев | 1993-01-01 | АЦ | 125 | 1.2 | 3000 | довеждащ | Du46-Du47-Скала
11853 | Водопровод етернитов Ф150-1490 м | Водопровод | Дулово |  | Прохлада | Прохлада | Прохлада | доставяне на вода | Публична общинска | Иван Донев | 1993-01-01 | АЦ | 150 | 1.2 | 1490 | довеждащ | НР Прохлада-Du53
11850 | Водопровод стоманен Ф133-1289 м | Водопровод | Дулово |  | Прохлада | Прохлада | Прохлада | доставяне на вода | Публична общинска | Иван Донев | 1993-01-01 | стомана | 133 | 1.2 | 1289 | довеждащ | НР Прохлада-Du52
11851 | Водопровод стоманен Ф109-3421 м | Водопровод | Дулово |  | Прохлада | Прохлада | Прохлада | доставяне на вода | Публична общинска | Иван Донев | 1993-01-01 | стомана | 109 | 1.2 | 3421 | разпределителен
11852 | Водопровод стоманен Ф89-774 м | Водопровод | Дулово |  | Прохлада | Прохлада | Прохлада | доставяне на вода | Публична общинска | Иван Донев | 1993-01-01 | стомана | 89 | 1.2 | 774 | разпределителен
11856 | Улична мрежа етернит Ф80-1002 м | Водопровод | Дулово |  | Прохлада | Прохлада | Прохлада | доставяне на вода | Публична общинска | Иван Донев | 1993-01-01 | АЦ | 80 | 1.2 | 1002 | разпределителен
11862 | Улична мрежа етернит Ф80-2380 м | Водопровод | Дулово |  | Прохлада | Прохлада | Прохлада | доставяне на вода | Публична общинска | Иван Донев | 1993-01-01 | АЦ | 80 | 1.2 | 2380 | разпределителен
11859 | Улична мрежа етернит Ф80-1100 м | Водопровод | Дулово |  | Прохлада | Прохлада | Прохлада | доставяне на вода | Публична общинска | Иван Донев | 1993-01-01 | АЦ | 80 | 1.2 | 1100 | разпределителен
11860 | Улична мрежа етернит Ф80-980 м | Водопровод | Дулово |  | Прохлада | Прохлада | Прохлада | доставяне на вода | Публична общинска | Иван Донев | 1993-01-01 | АЦ | 80 | 1.2 | 980 | разпределителен
11861 | Улична мрежа етернит Ф80-220 м | Водопровод | Дулово |  | Прохлада | Прохлада | Прохлада | доставяне на вода | Публична общинска | Иван Донев | 1993-01-01 | АЦ | 80 | 1.2 | 220 | разпределителен
11858 | Улична мрежа етернит Ф100-480 м | Водопровод | Дулово |  | Прохлада | Прохлада | Прохлада | доставяне на вода | Публична общинска | Иван Донев | 1993-01-01 | АЦ | 100 | 1.2 | 480 | разпределителен
11854 | Водопровод етернитов Ф125-800 м | Водопровод | Дулово |  | Прохлада | Прохлада | Прохлада | доставяне на вода | Публична общинска | Иван Донев | 1993-01-01 | АЦ | 125 | 1.2 | 800 | разпределителен
11855 | Улична мрежа етернит Ф80-576 м | Водопровод | Дулово |  | Прохлада | Прохлада | Прохлада | доставяне на вода | Публична общинска | Иван Донев | 1993-01-01 | АЦ | 80 | 1.2 | 576 | разпределителен
11857 | Улична мрежа етернит Ф60-170 м | Водопровод | Дулово |  | Прохлада | Прохлада | Прохлада | доставяне на вода | Публична общинска | Иван Донев | 1993-01-01 | АЦ | 60 | 1.2 | 170 | разпределителен
11863 | Улична мрежа етернит Ф60-288 м | Водопровод | Дулово |  | Прохлада | Прохлада | Прохлада | доставяне на вода | Публична общинска | Иван Донев | 1993-01-01 | АЦ | 60 | 1.2 | 288 | разпределителен
11807 | Улична мрежа етернит Ф60-96 м | Водопровод | Дулово |  | Чернолик | Чернолик | Чернолик | доставяне на вода | Публична общинска | Иван Донев | 1993-01-01 | АЦ | 60 | 1.2 | 96 | разпределителен
11806 | Улична мрежа етернит Ф80-360 м | Водопровод | Дулово |  | Чернолик | Чернолик | Чернолик | доставяне на вода | Публична общинска | Иван Донев | 1993-01-01 | АЦ | 80 | 1.2 | 360 | разпределителен
11798 | Улична мрежа етернит Ф60-390 м | Водопровод | Дулово |  | Чернолик | Чернолик | Чернолик | доставяне на вода | Публична общинска | Иван Донев | 1993-01-01 | АЦ | 60 | 1.2 | 390 | разпределителен
11810 | Улична мрежа етернит Ф80-500 м | Водопровод | Дулово |  | Чернолик | Чернолик | Чернолик | доставяне на вода | Публична общинска | Иван Донев | 1993-01-01 | АЦ | 80 | 1.2 | 500 | разпределителен
11809 | Улична мрежа етернит Ф80-400 м | Водопровод | Дулово |  | Чернолик | Чернолик | Чернолик | доставяне на вода | Публична общинска | Иван Донев | 1993-01-01 | АЦ | 80 | 1.2 | 400 | разпределителен
11789 | Водопровод етернитов Ф200-2995 м | Водопровод | Дулово |  | Чернолик | Чернолик | Чернолик | доставяне на вода | Публична държавна | Иван Донев | 1993-01-01 | АЦ | 200 | 1.2 | 2995 | довеждащ | НР Поройно-Du11
11790 | Водопровод етернитов Ф150-1828 м | Водопровод | Дулово |  | Чернолик | Чернолик | Чернолик | доставяне на вода | Публична държавна | Иван Донев | 1993-01-01 | АЦ | 150 | 1.2 | 1828 | довеждащ | Du8-НР Поройно
11791 | Улична мрежа етернит Ф200-1035 м | Водопровод | Дулово |  | Чернолик | Чернолик | Чернолик | доставяне на вода | Публична държавна | Иван Донев | 1993-01-01 | АЦ | 200 | 1.2 | 1035 | довеждащ | Du12-Du13
11796 | Улична мрежа етернит Ф80-544 м | Водопровод | Дулово |  | Чернолик | Чернолик | Чернолик | доставяне на вода | Публична държавна | Иван Донев | 1993-01-01 | АЦ | 80 | 1.2 | 544 | разпределителен
11795 | Улична мрежа етернит Ф100-530 м | Водопровод | Дулово |  | Чернолик | Чернолик | Чернолик | доставяне на вода | Публична държавна | Иван Донев | 1993-01-01 | АЦ | 100 | 1.2 | 530 | разпределителен
11794 | Улична мрежа етернит Ф80-220 м | Водопровод | Дулово |  | Чернолик | Чернолик | Чернолик | доставяне на вода | Публична държавна | Иван Донев | 1993-01-01 | АЦ | 80 | 1.2 | 220 | разпределителен
11792 | Улична мрежа етернит Ф125-325 м | Водопровод | Дулово |  | Чернолик | Чернолик | Чернолик | доставяне на вода | Публична държавна | Иван Донев | 1993-01-01 | АЦ | 125 | 1.2 | 325 | разпределителен
11793 | Улична мрежа етернит Ф100-780 м | Водопровод | Дулово |  | Чернолик | Чернолик | Чернолик | доставяне на вода | Публична държавна | Иван Донев | 1993-01-01 | АЦ | 100 | 1.2 | 780 | разпределителен
12626 | водопровод НВ V-1000м3-ЧВ ф.160 ПП 830м | Водопровод | Дулово |  | Чернолик | Р-р Чернолик | Р-р Чернолик | доставяне на вода | Публична държавна | Иван Донев | 2003-01-01 | ППР | 160 | 1.2 | 830 | довеждащ | ПС Чернолик-НР Чернолик
11808 | Улична мрежа етернит Ф80-200 м | Водопровод | Дулово |  | Чернолик | Чернолик | Чернолик | доставяне на вода | Публична общинска | Иван Донев | 1993-01-01 | АЦ | 80 | 1.2 | 200 | разпределителен
11805 | Улична мрежа етернит Ф60-350 м | Водопровод | Дулово |  | Чернолик | Чернолик | Чернолик | доставяне на вода | Публична общинска | Иван Донев | 1993-01-01 | АЦ | 60 | 1.2 | 350 | разпределителен
11800 | Улична мрежа етернит Ф60-146 м | Водопровод | Дулово |  | Чернолик | Чернолик | Чернолик | доставяне на вода | Публична общинска | Иван Донев | 1993-01-01 | АЦ | 60 | 1.2 | 146 | разпределителен
11801 | Улична мрежа етернит Ф80-240 м | Водопровод | Дулово |  | Чернолик | Чернолик | Чернолик | доставяне на вода | Публична общинска | Иван Донев | 1993-01-01 | АЦ | 80 | 1.2 | 240 | разпределителен
11802 | Улична мрежа етернит Ф100-474 м | Водопровод | Дулово |  | Чернолик | Чернолик | Чернолик | доставяне на вода | Публична общинска | Иван Донев | 1993-01-01 | АЦ | 100 | 1.2 | 474 | разпределителен
11804 | Улична мрежа етернит Ф80-252 м | Водопровод | Дулово |  | Чернолик | Чернолик | Чернолик | доставяне на вода | Публична общинска | Иван Донев | 1993-01-01 | АЦ | 80 | 1.2 | 252 | разпределителен
11803 | Улична мрежа етернит Ф60-1011 м | Водопровод | Дулово |  | Чернолик | Чернолик | Чернолик | доставяне на вода | Публична общинска | Иван Донев | 1993-01-01 | АЦ | 60 | 1.2 | 1011 | разпределителен
11799 | Улична мрежа стомана 3/4 Ц-60 м | Водопровод | Дулово |  | Чернолик | Чернолик | Чернолик | доставяне на вода | Публична общинска | Иван Донев | 1993-01-01 | стомана | 20 | 1.2 | 60 | разпределителен
11797 | Улична мрежа поцинк. 3/4 Ц-450м | Водопровод | Дулово |  | Чернолик | Чернолик | Чернолик | доставяне на вода | Публична общинска | Иван Донев | 1993-01-01 | стомана | 20 | 1.2 | 450 | разпределителен
11788 | Водопровод етернитов Ф200-520 м | Водопровод | Дулово |  | Чернолик | Чернолик | Чернолик | доставяне на вода | Публична държавна | Иван Донев | 1993-01-01 | АЦ | 200 | 1.2 | 520 | довеждащ | КВ Водно-Du7
16014 | Р-я ВВМ - инв.№ 11784 | Водопровод | Дулово |  | Златоклас | Златоклас | Златоклас | доставяне на вода | Публична общинска | Иван Донев | 2005-04-01 | ПЕВП | 110 | 1.2 | 22 | разпределителен
11782 | Улична мрежа етернит Ф80-524 м | Водопровод | Дулово |  | Златоклас | Златоклас | Златоклас | доставяне на вода | Публична общинска | Иван Донев | 1993-01-01 | АЦ | 80 | 1.2 | 524 | разпределителен
11781 | Улична мрежа етернит Ф60-230 м | Водопровод | Дулово |  | Златоклас | Златоклас | Златоклас | доставяне на вода | Публична общинска | Иван Донев | 1993-01-01 | АЦ | 60 | 1.2 | 230 | разпределителен
11778 | Водопровод етернитов Ф150-1513 м | Водопровод | Дулово |  | Златоклас | Златоклас | Златоклас | доставяне на вода | Публична общинска | Иван Донев | 1993-01-01 | АЦ | 150 | 1.2 | 1513 | разпределителен
11777 | Водопровод етернитов Ф150-530 м | Водопровод | Дулово |  | Златоклас | Златоклас | Златоклас | доставяне на вода | Публична общинска | Иван Донев | 1993-01-01 | АЦ | 150 | 1.2 | 530 | разпределителен
11780 | Улична мрежа етернит Ф80-650 м | Водопровод | Дулово |  | Златоклас | Златоклас | Златоклас | доставяне на вода | Публична общинска | Иван Донев | 1993-01-01 | АЦ | 80 | 1.2 | 650 | разпределителен
11779 | Улична мрежа етернит Ф200-1150 м | Водопровод | Дулово |  | Златоклас | З-с, Любен | З-с, Любен | доставяне на вода | Публична държавна | Иван Донев | 1993-01-01 | ПЕВП | 160 | 1.2 | 120 | довеждащ | Du15-Du16
11776 | Водопровод етернитов Ф200-2640 м | Водопровод | Дулово |  | Златоклас | З-с, Любен | З-с, Любен | доставяне на вода | Публична държавна | Иван Донев | 1993-01-01 | АЦ | 200 | 1.2 | 2640 | довеждащ | Du13-Du14
11779-а | Р-я улична мрежа етернит Ф200 | Водопровод | Дулово |  | Златоклас | З-с, Любен | З-с, Любен | доставяне на вода | Публична държавна | Иван Донев | 2013-10-30 | ПЕВП | 160 | 1.2 | 120 | довеждащ | Du15a-Du15b
016014-а | Р-я ВВМ - инв.№ 11784 | Водопровод | Дулово |  | Златоклас | Златоклас | Златоклас | доставяне на вода | Публична държавна | Иван Донев | 2005-04-01 | ПЕВП | 160 | 1.2 | 72 | довеждащ | Du15-Du15a
11775 | Водопровод етернитов Ф200-1940 м | Водопровод | Дулово |  | Златоклас | З-с, Любен | З-с, Любен | доставяне на вода | Публична държавна | Иван Донев | 1993-01-01 | АЦ | 200 | 1.2 | 1940 | довеждащ | Du16-КВ Любен
11783 | Улична мрежа етернит Ф80-580 м | Водопровод | Дулово |  | Златоклас | Златоклас | Златоклас | доставяне на вода | Публична общинска | Иван Донев | 1993-01-01 | АЦ | 80 | 1.2 | 580 | разпределителен
11784 | Улична мрежа етернит Ф80-500 м | Водопровод | Дулово |  | Златоклас | Златоклас | Златоклас | доставяне на вода | Публична общинска | Иван Донев | 1993-01-01 | АЦ | 80 | 1.2 | 500 | разпределителен
11787 | Водопровод етернитов Ф100-400 м | Водопровод | Дулово |  | Златоклас | Златоклас | Златоклас | доставяне на вода | Публична общинска | Иван Донев | 1993-01-01 | АЦ | 100 | 1.2 | 400 | разпределителен
Н050068 | Улична мрежа етернит Ф200-360 м | Водопровод | Дулово |  | Златоклас | Златоклас | Златоклас | доставяне на вода |  | Иван Донев |  | АЦ | 200 | 1.2 | 360 | разпределителен | Du14-Du15
011776-1 | Реконструкция на водопровод етернитов Ф200-2640 м [011776] Любен-Златоклас | Водопровод | Дулово |  | Златоклас | Любен | Златоклас | доставяне на вода |  | Иван Донев |  | РЕ | 140 | 1.2 | 12 | довеждащ
Н050075 | Водопровод етернитов Ф150-2310 м | Водопровод | Дулово |  | Грънчарово | Грънчарово | Грънчарово | доставяне на вода |  | Иван Донев |  | етернитов | 150 | 1.2 | 2310 | довеждащ | Du53-КВ Грънчарово
Н050076 | Водопровод етернитов Ф150-1933 м | Водопровод | Дулово |  | Грънчарово | Грънчарово | Грънчарово | доставяне на вода |  | Иван Донев |  | етернитов | 150 | 1.2 | 1933 | довеждащ | ПС Грънчарово-Du54
Н050077 | Водопровод етернитов Ф125-1430 м | Водопровод | Дулово |  | Грънчарово | Грънчарово | Грънчарово | доставяне на вода |  | Иван Донев |  | етернитов | 125 | 1.2 | 1430 | довеждащ | КВ Грънчарово-Du55
11824 | Улична мрежа етернит Ф60-230 м | Водопровод | Дулово |  | Грънчарово | Грънчарово | Грънчарово | доставяне на вода | Публична общинска | Иван Донев | 1993-01-01 | АЦ | 60 | 1.2 | 230 | разпределителен
11825 | Улична мрежа етернит Ф60-250 м | Водопровод | Дулово |  | Грънчарово | Грънчарово | Грънчарово | доставяне на вода | Публична общинска | Иван Донев | 1993-01-01 | АЦ | 60 | 1.2 | 250 | разпределителен
11826 | Улична мрежа етернит Ф60-1380 м | Водопровод | Дулово |  | Грънчарово | Грънчарово | Грънчарово | доставяне на вода | Публична общинска | Иван Донев | 1993-01-01 | АЦ | 60 | 1.2 | 1380 | разпределителен
11816 | Водопровод стоманен Ф133-700 м | Водопровод | Дулово |  | Грънчарово | Грънчарово | Грънчарово | доставяне на вода | Публична общинска | Иван Донев | 1993-01-01 | стомана | 133 | 1.2 | 700 | разпределителен
11817 | Водопровод стоманен Ф109-100 м | Водопровод | Дулово |  | Грънчарово | Грънчарово | Грънчарово | доставяне на вода | Публична общинска | Иван Донев | 1993-01-01 | стомана | 109 | 1.2 | 100 | разпределителен
11815 | Водопровод стоманен Ф159-800 м | Водопровод | Дулово |  | Грънчарово | Грънчарово | Грънчарово | доставяне на вода | Публична общинска | Иван Донев | 1993-01-01 | стомана | 159 | 1.2 | 800 | довеждащ
11821 | Улична мрежа етернит Ф125-260 м | Водопровод | Дулово |  | Грънчарово | Грънчарово | Грънчарово | доставяне на вода | Публична общинска | Иван Донев | 1993-01-01 | АЦ | 125 | 1.2 | 260 | разпределителен
11822 | Улична мрежа етернит Ф100-560 м | Водопровод | Дулово |  | Грънчарово | Грънчарово | Грънчарово | доставяне на вода | Публична общинска | Иван Донев | 1993-01-01 | АЦ | 100 | 1.2 | 560 | разпределителен
11823 | Водопровод етернитов Ф100-740 м | Водопровод | Дулово |  | Грънчарово | Грънчарово | Грънчарово | доставяне на вода | Публична общинска | Иван Донев | 1993-01-01 | АЦ | 100 | 1.2 | 740 | разпределителен
11819 | Водопровод етернитов Ф80-860 м | Водопровод | Дулово |  | Грънчарово | Грънчарово | Грънчарово | доставяне на вода | Публична общинска | Иван Донев | 1993-01-01 | АЦ | 80 | 1.2 | 860 | разпределителен
11818 | Водопровод етернитов Ф100-400 м | Водопровод | Дулово |  | Грънчарово | Грънчарово | Грънчарово | доставяне на вода | Публична общинска | Иван Донев | 1993-01-01 | АЦ | 100 | 1.2 | 400 | разпределителен
11820 | Улична мрежа етернит Ф150-540 м | Водопровод | Дулово |  | Грънчарово | Грънчарово | Грънчарово | доставяне на вода | Публична общинска | Иван Донев | 1993-01-01 | АЦ | 150 | 1.2 | 540 | разпределителен | Du54-КВ Грънчарово
912184 | РЕК.НА ВОДОПРОВОД АЦ Ф.80-С.РАЗДЕЛ | Водопровод | Дулово |  | Раздел | РАЗДЕЛ | РАЗДЕЛ | доставяне на вода | Публична общинска | Иван Донев | 2017-07-01 | PE | 90 | 1.2 | 24 | разпределителен
12183 | Улична мрежа етернит Ф80-270 м | Водопровод | Дулово |  | Раздел | Раздел | Раздел | доставяне на вода | Публична общинска | Иван Донев | 1993-01-01 | АЦ | 80 | 1.2 | 270 | разпределителен
12178 | Улична мрежа етернит Ф125-1463 м | Водопровод | Дулово |  | Раздел | Раздел | Раздел | доставяне на вода | Публична общинска | Иван Донев | 1993-01-01 | АЦ | 125 | 1.2 | 1463 | разпределителен
12182 | Улична мрежа етернит Ф100-480 м | Водопровод | Дулово |  | Раздел | Раздел | Раздел | доставяне на вода | Публична общинска | Иван Донев | 1993-01-01 | АЦ | 100 | 1.2 | 480 | разпределителен
12177 | Улична мрежа етернит Ф200-1567 м | Водопровод | Дулово |  | Раздел | Раздел | Раздел | доставяне на вода | Публична общинска | Иван Донев | 1993-01-01 | АЦ | 200 | 1.2 | 1567 | довеждащ | Du57-Du58
12181 | Улична мрежа етернит Ф60-60 м | Водопровод | Дулово |  | Раздел | Раздел | Раздел | доставяне на вода | Публична общинска | Иван Донев | 1993-01-01 | АЦ | 60 | 1.2 | 60 | разпределителен
12176 | Водопровод етернитов Ф200-2503 м | Водопровод | Дулово |  | Раздел | Раздел | Раздел | доставяне на вода | Публична общинска | Иван Донев | 1993-01-01 | АЦ | 200 | 1.2 | 2503 | довеждащ | НР Раздел-Du57
12180 | Улична мрежа етернит Ф80-220 м | Водопровод | Дулово |  | Раздел | Раздел | Раздел | доставяне на вода | Публична общинска | Иван Донев | 1993-01-01 | АЦ | 80 | 1.2 | 220 | разпределителен
12179 | Улична мрежа етернит Ф100-330 м | Водопровод | Дулово |  | Раздел | Раздел | Раздел | доставяне на вода | Публична общинска | Иван Донев | 1993-01-01 | АЦ | 100 | 1.2 | 330 | разпределителен
12184 | Улична мрежа етернит Ф80-350 м | Водопровод | Дулово |  | Раздел | Раздел | Раздел | доставяне на вода | Публична общинска | Иван Донев | 1993-01-01 | АЦ | 80 | 1.2 | 350 | разпределителен
ИВСД0003 | Водопровод АЦ ф350 L=2060м | Водопровод | Дулово |  | Раздел | Раздел | Раздел | доставяне на вода | Публична общинска | Иван Донев |  | АЦ | 350 | 1.2 | 2060 | довеждащ | НР Раздел - Du56
ИВСД0002 | Водопровод АЦ ф350 L=5300м | Водопровод | Дулово |  | Вокил | Вокил | Вокил,Раздел | доставяне на вода | Публична общинска | Иван Донев |  | АЦ | 350 | 1.2 | 5300 | довеждащ
12031 | Улична мрежа етернит Ф80-110 м | Водопровод | Дулово |  | Вокил | Вокил | Вокил | доставяне на вода | Публична общинска | Иван Донев | 1993-01-01 | АЦ | 80 | 1.2 | 110 | разпределителен
12030 | Улична мрежа етернит Ф100-730 м | Водопровод | Дулово |  | Вокил | Вокил | Вокил | доставяне на вода | Публична общинска | Иван Донев | 1993-01-01 | АЦ | 100 | 1.2 | 730 | разпределителен
12038 | Улична мрежа етернит Ф80-460 м | Водопровод | Дулово |  | Вокил | Вокил | Вокил | доставяне на вода | Публична общинска | Иван Донев | 1993-01-01 | АЦ | 80 | 1.2 | 460 | разпределителен
12028 | Улична мрежа етернит Ф100-430 м | Водопровод | Дулово |  | Вокил | Вокил | Вокил | доставяне на вода | Публична общинска | Иван Донев | 1993-01-01 | АЦ | 100 | 1.2 | 430 | разпределителен
12027 | Улична мрежа етернит Ф150-1720 м | Водопровод | Дулово |  | Вокил | Вокил | Вокил | доставяне на вода | Публична общинска | Иван Донев | 1993-01-01 | АЦ | 150 | 1.2 | 1720 | разпределителен | НР Вокил-Du61
12037 | Улична мрежа етернит Ф100-160 м | Водопровод | Дулово |  | Вокил | Вокил | Вокил | доставяне на вода | Публична общинска | Иван Донев | 1993-01-01 | АЦ | 100 | 1.2 | 160 | разпределителен
12029 | Улична мрежа етернит Ф80-170 м | Водопровод | Дулово |  | Вокил | Вокил | Вокил | доставяне на вода | Публична общинска | Иван Донев | 1993-01-01 | АЦ | 80 | 1.2 | 170 | разпределителен
12593 | водопровод ПС Окорш-РШ Вокил ст ф219 L400 | Водопровод | Дулово |  | Вокил | Вокил | Вокил | доставяне на вода | Публична общинска | Иван Донев | 1993-01-01 | стомана | 219 | 1.2 | 400 | разпределителен
12036 | Улична мрежа етернит Ф80-840 м | Водопровод | Дулово |  | Вокил | Вокил | Вокил | доставяне на вода | Публична общинска | Иван Донев | 1993-01-01 | АЦ | 80 | 1.2 | 840 | разпределителен
12026 | Водопровод етернитов Ф60-810 м | Водопровод | Дулово |  | Вокил | Вокил | Вокил | доставяне на вода | Публична общинска | Иван Донев | 1993-01-01 | АЦ | 60 | 1.2 | 810 | разпределителен
12035 | Улична мрежа етернит Ф100-615 м | Водопровод | Дулово |  | Вокил | Вокил | Вокил | доставяне на вода | Публична общинска | Иван Донев | 1993-01-01 | АЦ | 100 | 1.2 | 615 | разпределителен
12032 | Улична мрежа етернит Ф100-1275 м | Водопровод | Дулово |  | Вокил | Вокил | Вокил | доставяне на вода | Публична общинска | Иван Донев | 1993-01-01 | АЦ | 100 | 1.2 | 1275 | разпределителен
12033 | Улична мрежа етернит Ф80-230 м | Водопровод | Дулово |  | Вокил | Вокил | Вокил | доставяне на вода | Публична общинска | Иван Донев | 1993-01-01 | АЦ | 80 | 1.2 | 230 | разпределителен
12034 | Улична мрежа етернит Ф60-700 м | Водопровод | Дулово |  | Вокил | Вокил | Вокил | доставяне на вода | Публична общинска | Иван Донев | 1993-01-01 | АЦ | 60 | 1.2 | 700 | разпределителен
11897 | Улична мрежа етернит Ф100-380 м | Водопровод | Дулово |  | Овен | Овен | Овен | доставяне на вода | Публична общинска | Иван Донев | 1993-01-01 | АЦ | 100 | 1.2 | 380 | разпределителен
11894 | Водопровод етернитов Ф150-1200 м | Водопровод | Дулово |  | Овен | Овен,Раздел | Овен,Раздел | доставяне на вода | Публична общинска | Иван Донев | 1993-01-01 | АЦ | 150 | 1.2 | 1200 | довеждащ | Du59-Du60
11895 | Водопровод етернитов Ф150-1980 м | Водопровод | Дулово |  | Овен | Овен,Раздел | Овен,Раздел | доставяне на вода | Публична общинска | Иван Донев | 1993-01-01 | АЦ | 150 | 1.2 | 1980 | довеждащ | Du58-Du59
11896 | Улична мрежа етернит Ф150-1220 м | Водопровод | Дулово |  | Овен | Овен,Раздел | Овен,Раздел | доставяне на вода | Публична общинска | Иван Донев | 1993-01-01 | АЦ | 150 | 1.2 | 1220 | довеждащ | Du60-Du83
11901 | Улична мрежа етернит Ф100-450 м | Водопровод | Дулово |  | Овен | Овен | Овен | доставяне на вода | Публична общинска | Иван Донев | 1993-01-01 | АЦ | 100 | 1.2 | 450 | разпределителен
11905 | Улична мрежа етернит Ф80-680 м | Водопровод | Дулово |  | Овен | Овен | Овен | доставяне на вода | Публична общинска | Иван Донев | 1993-01-01 | АЦ | 80 | 1.2 | 680 | разпределителен
11906 | Улична мрежа етернит Ф80-198 м | Водопровод | Дулово |  | Овен | Овен | Овен | доставяне на вода | Публична общинска | Иван Донев | 1993-01-01 | АЦ | 80 | 1.2 | 198 | разпределителен
11904 | Улична мрежа етернит Ф80-632 м | Водопровод | Дулово |  | Овен | Овен | Овен | доставяне на вода | Публична общинска | Иван Донев | 1993-01-01 | АЦ | 80 | 1.2 | 632 | разпределителен
11902 | Улична мрежа етернит Ф80-245 м | Водопровод | Дулово |  | Овен | Овен | Овен | доставяне на вода | Публична общинска | Иван Донев | 1993-01-01 | АЦ | 80 | 1.2 | 245 | разпределителен
11898 | Улична мрежа етернит Ф80-340 м | Водопровод | Дулово |  | Овен | Овен | Овен | доставяне на вода | Публична общинска | Иван Донев | 1993-01-01 | АЦ | 80 | 1.2 | 340 | разпределителен
11899 | Улична мрежа етернит Ф80-220 м | Водопровод | Дулово |  | Овен | Овен | Овен | доставяне на вода | Публична общинска | Иван Донев | 1993-01-01 | АЦ | 80 | 1.2 | 220 | разпределителен
11900 | Улична мрежа етернит Ф100-366 м | Водопровод | Дулово |  | Овен | Овен | Овен | доставяне на вода | Публична общинска | Иван Донев | 1993-01-01 | АЦ | 100 | 1.2 | 366 | разпределителен
11903 | Улична мрежа етернит Ф60-270 м | Водопровод | Дулово |  | Овен | Овен | Овен | доставяне на вода | Публична общинска | Иван Донев | 1993-01-01 | АЦ | 60 | 1.2 | 270 | разпределителен
Н050079 | Водопровод етернитов Ф150-270 м | Водопровод | Дулово |  | Овен | Овен | Овен | доставяне на вода |  | Иван Донев |  | етернитов | 150 | 1.2 | 270 | довеждащ | ПС Овен-Du84
ИВСД0001 | Водопровод АЦ ф350 L=4100м | Водопровод | Дулово |  | Окорш | Окорш | Окорш,Вокил | доставяне на вода | Публична общинска | Иван Донев |  | АЦ | 350 | 1.2 | 4100 | довеждащ
СВО 011927-1 | СВО ул."Иван Вазов" №5, Улична мрежа етернит Ф125-780 м, инв.№011927, с.Окорш | Водопровод | Дулово | 53494 | Окорш | ул."Иван Вазов" №5, с.Окорш | Дулово | доставяне на вода | Публична общинска | Деян Ганев | 2020-05-14 | PE | 25 | 1.2 | 10 | разпределителен | ул."Иван Вазов" №5, с.Окорш
11931 | Улична мрежа етернит Ф80-1240 м | Водопровод | Дулово |  | Окорш | Окорш | Окорш | доставяне на вода | Публична общинска | Иван Донев | 1993-01-01 | АЦ | 80 | 1.2 | 1240 | разпределителен
11932 | Улична мрежа етернит Ф100-340 м | Водопровод | Дулово |  | Окорш | Окорш | Окорш | доставяне на вода | Публична общинска | Иван Донев | 1993-01-01 | АЦ | 100 | 1.2 | 340 | разпределителен
11930 | Улична мрежа етернит Ф100-460 м | Водопровод | Дулово |  | Окорш | Окорш | Окорш | доставяне на вода | Публична общинска | Иван Донев | 1993-01-01 | АЦ | 100 | 1.2 | 460 | разпределителен
11928 | Улична мрежа етернит Ф80-618 м | Водопровод | Дулово |  | Окорш | Окорш | Окорш | доставяне на вода | Публична общинска | Иван Донев | 1993-01-01 | АЦ | 80 | 1.2 | 618 | разпределителен
11926 | Улична мрежа етернит Ф80-30 м | Водопровод | Дулово |  | Окорш | Окорш | Окорш | доставяне на вода | Публична общинска | Иван Донев | 1993-01-01 | АЦ | 80 | 1.2 | 30 | разпределителен
11927 | Улична мрежа етернит Ф125-780 м | Водопровод | Дулово |  | Окорш | Окорш | Окорш | доставяне на вода | Публична общинска | Иван Донев | 1993-01-01 | АЦ | 125 | 1.2 | 780 | разпределителен | ПС Окорш1-Du64-Du65
11925 | Улична мрежа етернит Ф60-1992 м | Водопровод | Дулово |  | Окорш | Окорш | Окорш | доставяне на вода | Публична общинска | Иван Донев | 1993-01-01 | АЦ | 60 | 1.2 | 1992 | разпределителен
11923 | Улична мрежа етернит Ф80-1130 м | Водопровод | Дулово |  | Окорш | Окорш | Окорш | доставяне на вода | Публична общинска | Иван Донев | 1993-01-01 | АЦ | 80 | 1.2 | 1130 | разпределителен
11924 | Водопровод етернитов Ф60-640 м | Водопровод | Дулово |  | Окорш | Окорш | Окорш | доставяне на вода | Публична общинска | Иван Донев | 1993-01-01 | АЦ | 60 | 1.2 | 640 | разпределителен
11938 | Улична мрежа етернит Ф80-2239 м | Водопровод | Дулово |  | Окорш | Окорш | Окорш | доставяне на вода | Публична общинска | Иван Донев | 1993-01-01 | АЦ | 80 | 1.2 | 2239 | разпределителен
11950 | Улична мрежа етернит Ф60-100 м | Водопровод | Дулово |  | Окорш | Окорш | Окорш | доставяне на вода | Публична общинска | Иван Донев | 1993-01-01 | АЦ | 60 | 1.2 | 100 | разпределителен
11948 | Улична мрежа етернит Ф60-420 м | Водопровод | Дулово |  | Окорш | Окорш | Окорш | доставяне на вода | Публична общинска | Иван Донев | 1993-01-01 | АЦ | 60 |  | 420 | разпределителен
11949 | Улична мрежа поцинк. 3/4 Ц-50 м | Водопровод | Дулово |  | Окорш | Окорш | Окорш | доставяне на вода | Публична общинска | Иван Донев | 1993-01-01 | стомана | 20 |  | 50 | разпределителен
11940 | Улична мрежа етернит Ф100-477 м | Водопровод | Дулово |  | Окорш | Окорш | Окорш | доставяне на вода | Публична общинска | Иван Донев | 1993-01-01 | АЦ | 100 | 1.2 | 477 | разпределителен
11941 | Улична мрежа етернит Ф80-80 м | Водопровод | Дулово |  | Окорш | Окорш | Окорш | доставяне на вода | Публична общинска | Иван Донев | 1993-01-01 | АЦ | 80 | 1.2 | 80 | разпределителен
11946 | Улична мрежа поцинк. 1,5 Ц-90 м | Водопровод | Дулово |  | Окорш | Окорш | Окорш | доставяне на вода | Публична общинска | Иван Донев | 1993-01-01 | стомана | 40 | 1.2 | 90 | разпределителен
11929 | Улична мрежа поцинк. 2 Ц -30 м | Водопровод | Дулово |  | Окорш | Окорш | Окорш | доставяне на вода | Публична общинска | Иван Донев | 1993-01-01 | стомана | 2 | 1.2 | 30 | разпределителен
11936 | Улична мрежа етернит Ф80-2612 м | Водопровод | Дулово |  | Окорш | Окорш | Окорш | доставяне на вода | Публична общинска | Иван Донев | 1993-01-01 | АЦ | 80 | 1.2 | 2612 | разпределителен
11937 | Улична мрежа етернит Ф100-636 м | Водопровод | Дулово |  | Окорш | Окорш | Окорш | доставяне на вода | Публична общинска | Иван Донев | 1993-01-01 | АЦ | 100 | 1.2 | 636 | разпределителен
11935 | Улична мрежа етернит Ф80-96 м | Водопровод | Дулово |  | Окорш | Окорш | Окорш | доставяне на вода | Публична общинска | Иван Донев | 1993-01-01 | АЦ | 80 | 1.2 | 96 | разпределителен
11933 | Улична мрежа етернит Ф100-305 м | Водопровод | Дулово |  | Окорш | Окорш | Окорш | доставяне на вода | Публична общинска | Иван Донев | 1993-01-01 | АЦ | 100 | 1.2 | 305 | разпределителен
11934 | Улична мрежа етернит Ф60-132 м | Водопровод | Дулово |  | Окорш | Окорш | Окорш | доставяне на вода | Публична общинска | Иван Донев | 1993-01-01 | АЦ | 60 | 1.2 | 132 | разпределителен
11921 | Улична мрежа етернит Ф125-3561 м | Водопровод | Дулово |  | Окорш | Окорш | Окорш | доставяне на вода | Публична общинска | Иван Донев | 1993-01-01 | АЦ | 125 | 1.2 | 3561 | разпределителен
11922 | Улична мрежа етернит Ф100-1436 м | Водопровод | Дулово |  | Окорш | Окорш | Окорш | доставяне на вода | Публична общинска | Иван Донев | 1993-01-01 | АЦ | 100 | 1.2 | 1436 | разпределителен
11920 | Водопровод етернитов Ф150-1548 м | Водопровод | Дулово |  | Окорш | Окорш | Окорш | доставяне на вода | Публична общинска | Иван Донев | 1993-01-01 | АЦ | 150 | 1.2 | 1548 | довеждащ | ПС Долец-Du67
11917 | Водопровод етернитов Ф125-1208 м | Водопровод | Дулово |  | Окорш | Окорш | Окорш | доставяне на вода | Публична общинска | Иван Донев | 1993-01-01 | АЦ | 125 | 1.2 | 1208 | разпределителен
11968 | Водопровод етернитов Ф250-3000 м | Водопровод | Дулово |  | Окорш | Окорш | Окорш | доставяне на вода | Публична общинска | Иван Донев | 1993-01-01 | АЦ | 250 |  | 3000 | разпределителен | ПС Окорш2-Du66
11966 | Водопровод стоманен Ф159-16 м | Водопровод | Дулово |  | Окорш | Окорш | Окорш | доставяне на вода | Публична общинска | Иван Донев | 1993-01-01 | стомана | 159 | 1.2 | 16 | разпределителен
11967 | Водопровод етернитов Ф150-1560 м | Водопровод | Дулово |  | Окорш | Окорш | Окорш | доставяне на вода | Публична общинска | Иван Донев | 1993-01-01 | АЦ | 150 | 1.2 | 1560 | довеждащ | Du85-Du86
11947 | Улична мрежа етернит Ф80-716 м | Водопровод | Дулово |  | Окорш | Окорш | Окорш | доставяне на вода | Публична общинска | Иван Донев | 1993-01-01 | АЦ | 80 | 1.2 | 716 | разпределителен
11943 | Улична мрежа етернит Ф100-110 м | Водопровод | Дулово |  | Окорш | Окорш | Окорш | доставяне на вода | Публична общинска | Иван Донев | 1993-01-01 | АЦ | 100 | 1.2 | 110 | разпределителен
11944 | Улична ежмра етернит Ф60-60 м | Водопровод | Дулово |  | Окорш | Окорш | Окорш | доставяне на вода | Публична общинска | Иван Донев | 1993-01-01 | АЦ | 60 | 1.2 | 60 | разпределителен
11945 | Улична мрежа етернит Ф80-1410 м | Водопровод | Дулово |  | Окорш | Окорш | Окорш | доставяне на вода | Публична общинска | Иван Донев | 1993-01-01 | АЦ | 80 | 1.2 | 1410 | разпределителен
11942 | Улична мрежа етернит Ф60-164 м | Водопровод | Дулово |  | Окорш | Окорш | Окорш | доставяне на вода | Публична общинска | Иван Донев | 1993-01-01 | АЦ | 60 | 1.2 | 164 | разпределителен
11939 | Улична мрежа етернит Ф60-70 м | Водопровод | Дулово |  | Окорш | Окорш | Окорш | доставяне на вода | Публична общинска | Иван Донев | 1993-01-01 | АЦ | 60 | 1.2 | 70 | разпределителен
012367-а | Водопровод | Водопровод | Дулово |  | Руйно | Руйно | Руйно | доставяне на вода | Публична общинска | Иван Донев |  | АЦ | 150 | 1.2 | 900 | разпределителен | Du74-КВ Руйно
12596 | Водопровод стом.-25 м. | Водопровод | Дулово |  | Руйно | Руйно | Руйно | доставяне на вода | Публична общинска | Иван Донев | 1993-01-01 | стомана | 100 | 1.2 | 25 | разпределителен
11695 | Водопровод етернитов Ф125-1100 м | Водопровод | Дулово |  | Руйно | Руйно | Руйно | доставяне на вода | Публична общинска | Иван Донев | 1993-01-01 | АЦ | 125 | 1.2 | 1100 | довеждащ | КВ Руйно-Du75
11705 | Улична мрежа етернит Ф80-140 м | Водопровод | Дулово |  | Руйно | Руйно | Руйно | доставяне на вода | Публична общинска | Иван Донев | 1993-01-01 | АЦ | 80 | 1.2 | 140 | разпределителен
11699 | Улична мрежа етернит Ф125-185 м | Водопровод | Дулово |  | Руйно | Руйно | Руйно | доставяне на вода | Публична общинска | Иван Донев | 1993-01-01 | АЦ | 125 | 1.2 | 185 | разпределителен
11698 | Водопровод етернитов Ф100-2346 м | Водопровод | Дулово |  | Руйно | Руйно | Руйно | доставяне на вода | Публична общинска | Иван Донев | 1993-01-01 | АЦ | 100 | 1.2 | 2346 | разпределителен
11697 | Водопровод етернитов Ф125-225 м | Водопровод | Дулово |  | Руйно | Руйно | Руйно | доставяне на вода | Публична общинска | Иван Донев | 1993-01-01 | АЦ | 125 | 1.2 | 225 | разпределителен
11700 | Улична мрежа етернит Ф100-242 м | Водопровод | Дулово |  | Руйно | Руйно | Руйно | доставяне на вода | Публична общинска | Иван Донев | 1993-01-01 | АЦ | 100 | 1.2 | 242 | разпределителен
11701 | Улична мрежа етернит Ф80-1470 м | Водопровод | Дулово |  | Руйно | Руйно | Руйно | доставяне на вода | Публична общинска | Иван Донев | 1993-01-01 | АЦ | 80 | 1.2 | 1470 | разпределителен
11696 | Водопровод етернитов Ф125-2048 м | Водопровод | Дулово |  | Руйно | Руйно | Руйно | доставяне на вода | Публична общинска | Иван Донев | 1993-01-01 | АЦ | 125 | 1.2 | 2048 | довеждащ | Du79-Du80
12347 | Водопровод етернитов Ф125-3270 м | Водопровод | Дулово |  | Руйно | Правда | Правда | доставяне на вода | Публична общинска | Иван Донев | 1993-01-01 | АЦ | 125 | 1.2 | 3270 | довеждащ | КВ Руйно-Du79
12367 | Водопровод етернит и стомана | Водопровод | Дулово |  | Руйно | Руйно | Руйно | доставяне на вода | Публична общинска | Иван Донев | 1993-01-01 | стомана | 200 | 1.2 | 500 | разпределителен | ПС Руйно-Du74
11703 | Улична мрежа етернит Ф80-220 м | Водопровод | Дулово |  | Руйно | Руйно | Руйно | доставяне на вода | Публична общинска | Иван Донев | 1993-01-01 | АЦ | 80 | 1.2 | 220 | разпределителен
11702 | Улична мрежа етернит Ф80-3750 м | Водопровод | Дулово |  | Руйно | Руйно | Руйно | доставяне на вода | Публична общинска | Иван Донев | 1993-01-01 | АЦ | 80 | 1.2 | 3750 | разпределителен
11704 | Улична мрежа етернит Ф80-950 м | Водопровод | Дулово |  | Руйно | Руйно | Руйно | доставяне на вода | Публична общинска | Иван Донев | 1993-01-01 | АЦ | 80 | 1.2 | 950 | разпределителен
Н050078 | Водопровод ПЕВП Ф140 -228 м | Водопровод | Дулово |  | Руйно | Руйно | Руйно | доставяне на вода |  | Иван Донев |  | ПЕВП | 140 | 1.2 | 228 | довеждащ | Du76-Du77
011716-1 | Реконструкция на Улична мрежа етернит Ф80-1810 | Водопровод | Дулово | 87504 | Яребица | с.Яребица, ул."Девета" | с.Яребица | доставяне на вода | Публична общинска | Иван Донев | 2018-11-09 | РЕ | 63 | 1.2 | 50 | разпределителен
011714-1 | Реконструкция на улична мрежа етернит Ф125-1770 м, инв.№ 011714, стопански дворс.Яребица | Водопровод | Дулово | 87504 | Яребица | с. Яребица , гр.Дулово | гр.Дулово | доставяне на вода | Публична общинска | Иван Донев | 2020-10-07 | РЕ | 140 | 1.5 | 72 | разпределителен
11719 | Улична мрежа етернит Ф100-175 м | Водопровод | Дулово |  | Яребица | Яребица | Яребица | доставяне на вода | Публична общинска | Иван Донев | 1993-01-01 | АЦ | 100 | 1.2 | 175 | разпределителен
11720 | Улична мрежа етернит Ф80-310 м | Водопровод | Дулово |  | Яребица | Яребица | Яребица | доставяне на вода | Публична общинска | Иван Донев | 1993-01-01 | АЦ | 80 | 1.2 | 310 | разпределителен
11717 | Улична мрежа етернит Ф80-340 м | Водопровод | Дулово |  | Яребица | Яребица | Яребица | доставяне на вода | Публична общинска | Иван Донев | 1993-01-01 | АЦ | 80 | 1.2 | 340 | разпределителен
11718 | Улична мрежа етернит Ф80-210 м | Водопровод | Дулово |  | Яребица | Яребица | Яребица | доставяне на вода | Публична общинска | Иван Донев | 1993-01-01 | АЦ | 80 | 1.2 | 210 | разпределителен
11716 | Улична мрежа етернит Ф80-1810 м | Водопровод | Дулово |  | Яребица | Яребица | Яребица | доставяне на вода | Публична общинска | Иван Донев | 1993-01-01 | АЦ | 80 | 1.2 | 1810 | разпределителен
11714 | Улична мрежа етернит Ф125-1770 м | Водопровод | Дулово |  | Яребица | Яребица | Яребица | доставяне на вода | Публична общинска | Иван Донев | 1993-01-01 | АЦ | 125 | 1.2 | 1770 | разпределителен
11715 | Улична мрежа етернит Ф100-340 м | Водопровод | Дулово |  | Яребица | Яребица | Яребица | доставяне на вода | Публична общинска | Иван Донев | 1993-01-01 | АЦ | 100 | 1.2 | 340 | разпределителен
11722 | Улична мрежа етернит Ф80-500 м | Водопровод | Дулово |  | Яребица | Яребица | Яребица | доставяне на вода | Публична общинска | Иван Донев | 1993-01-01 | АЦ | 80 | 1.2 | 500 | разпределителен
11723 | Улична мрежа етернит Ф60-270 м | Водопровод | Дулово |  | Яребица | Яребица | Яребица | доставяне на вода | Публична общинска | Иван Донев | 1993-01-01 | АЦ | 60 | 1.2 | 270 | разпределителен
11721 | Улична мрежа етернит Ф100-250 м | Водопровод | Дулово |  | Яребица | Яребица | Яребица | доставяне на вода | Публична общинска | Иван Донев | 1993-01-01 | АЦ | 100 | 1.2 | 250 | разпределителен
11756 | Улична мрежа етернит Ф100-1900 м | Водопровод | Дулово |  | Правда | Правда | Правда | доставяне на вода | Публична общинска | Иван Донев | 1993-01-01 | АЦ | 100 | 1.2 | 1900 | разпределителен
11753 | Улична мрежа етернит Ф80-1390 м | Водопровод | Дулово |  | Правда | Правда | Правда | доставяне на вода | Публична общинска | Иван Донев | 1993-01-01 | АЦ | 80 | 1.2 | 1390 | разпределителен
11750 | Улична мрежа етернит Ф60-327 м | Водопровод | Дулово |  | Правда | Правда | Правда | доставяне на вода | Публична общинска | Иван Донев | 1993-01-01 | АЦ | 60 | 1.2 | 327 | разпределителен
11742 | Водопровод етернитов Ф80-2105 м | Водопровод | Дулово |  | Правда | Правда | Правда | доставяне на вода | Публична общинска | Иван Донев | 1993-01-01 | АЦ | 80 | 1.2 | 2105 | разпределителен
11749 | Улична мрежа етернит Ф80-1563 м | Водопровод | Дулово |  | Правда | Правда | Правда | доставяне на вода | Публична общинска | Иван Донев | 1993-01-01 | АЦ | 80 | 1.2 | 1563 | разпределителен
11748 | Улична мрежа етернит Ф100-1300 м | Водопровод | Дулово |  | Правда | Правда | Правда | доставяне на вода | Публична общинска | Иван Донев | 1993-01-01 | АЦ | 100 | 1.2 | 1300 | разпределителен
11746 | Улична мрежа етернит Ф150-608 м | Водопровод | Дулово |  | Правда | Правда | Правда | доставяне на вода | Публична общинска | Иван Донев | 1993-01-01 | АЦ | 150 | 1.2 | 608 | довеждащ | Du81-Du82
11743 | Водопровод етернитов Ф150-120 м | Водопровод | Дулово |  | Правда | Правда | Правда | доставяне на вода | Публична общинска | Иван Донев | 1993-01-01 | АЦ | 150 | 1.2 | 120 | разпределителен
11741 | Водопровод етернитов Ф100-1540 м | Водопровод | Дулово |  | Правда | Правда | Правда | доставяне на вода | Публична общинска | Иван Донев | 1993-01-01 | АЦ | 100 | 1.2 | 1540 | разпределителен
11754 | Улична мрежа етернит Ф100-537 м | Водопровод | Дулово |  | Правда | Правда | Правда | доставяне на вода | Публична общинска | Иван Донев | 1993-01-01 | АЦ | 100 | 1.2 | 537 | разпределителен
11747 | Улична мрежа етернит Ф125-349 м | Водопровод | Дулово |  | Правда | Правда | Правда | доставяне на вода | Публична общинска | Иван Донев | 1993-01-01 | АЦ | 125 | 1.2 | 349 | разпределителен
11751 | Улична мрежа етернит Ф60-685 м | Водопровод | Дулово |  | Правда | Правда | Правда | доставяне на вода | Публична общинска | Иван Донев | 1993-01-01 | АЦ | 60 | 1.2 | 685 | разпределителен
11755 | Улична мрежа етернит Ф80-513 м | Водопровод | Дулово |  | Правда | Правда | Правда | доставяне на вода | Публична общинска | Иван Донев | 1993-01-01 | АЦ | 80 | 1.2 | 513 | разпределителен
11752 | Улична мрежа етернит Ф60-1420 м | Водопровод | Дулово |  | Правда | Правда | Правда | доставяне на вода | Публична общинска | Иван Донев | 1993-01-01 | АЦ | 60 | 1.2 | 1420 | разпределителен
ДУ000002 | Реконструкция на водопровод (ЗК Зли дол Правда | Водопровод | Дулово |  | Правда | с.Правда | с.Правда | доставяне на вода | Публична общинска | Иван Донев |  |  |  | 1.2 | 2995 | довеждащ
12083 | Улична мрежа етернит Ф80-430 м | Водопровод | Дулово |  | Долец | Долец | Долец | доставяне на вода | Публична общинска | Иван Донев | 1993-01-01 | АЦ | 80 | 1.2 | 430 | разпределителен
12082 | Улична мрежа етернит Ф80-150 м | Водопровод | Дулово |  | Долец | Долец | Долец | доставяне на вода | Публична общинска | Иван Донев | 1993-01-01 | АЦ | 80 | 1.2 | 150 | разпределителен
12084 | Улична мрежа етернит Ф100-738 м | Водопровод | Дулово |  | Долец | Долец | Долец | доставяне на вода | Публична общинска | Иван Донев | 1993-01-01 | АЦ | 100 | 1.2 | 738 | разпределителен
12081 | Улична мрежа етернит Ф80-60 м | Водопровод | Дулово |  | Долец | Долец | Долец | доставяне на вода | Публична общинска | Иван Донев | 1993-01-01 | АЦ | 80 | 1.2 | 60 | разпределителен
12078 | Улична мрежа етернит Ф100-1046 м | Водопровод | Дулово |  | Долец | Долец | Долец | доставяне на вода | Публична общинска | Иван Донев | 1993-01-01 | АЦ | 100 | 1.2 | 1046 | довеждащ | КВ Паисиево-Du70
12077 | Водопровод етернитов Ф100-820 м | Водопровод | Дулово |  | Долец | Долец | Долец | доставяне на вода | Публична общинска | Иван Донев | 1993-01-01 | АЦ | 100 | 1.2 | 820 | разпределителен | ПС Долец-Du72
12080 | Улична мрежа етернит Ф80-495 м | Водопровод | Дулово |  | Долец | Долец | Долец | доставяне на вода | Публична общинска | Иван Донев | 1993-01-01 | АЦ | 80 | 1.2 | 495 | разпределителен
12079 | Улична мрежа етернит Ф100-250 м | Водопровод | Дулово |  | Долец | Долец | Долец | доставяне на вода | Публична общинска | Иван Донев | 1993-01-01 | АЦ | 100 | 1.2 | 250 | разпределителен | Du70-Du71
12115 | Улична мрежа етернит Ф80-450 м | Водопровод | Дулово |  | Паисиево | Паисиево | Паисиево | доставяне на вода | Публична общинска | Иван Донев | 1993-01-01 | АЦ | 80 | 1.2 | 450 | разпределителен
12118 | Улична мрежа етернит Ф80-250 м | Водопровод | Дулово |  | Паисиево | Паисиево | Паисиево | доставяне на вода | Публична общинска | Иван Донев | 1993-01-01 | АЦ | 80 | 1.2 | 250 | разпределителен
12114 | Улична мрежа етернит Ф100-1480 м | Водопровод | Дулово |  | Паисиево | Паисиево | Паисиево | доставяне на вода | Публична общинска | Иван Донев | 1993-01-01 | АЦ | 100 | 1.2 | 1480 | разпределителен
12124 | Улична мрежа етернит Ф80-450 м | Водопровод | Дулово |  | Паисиево | Паисиево | Паисиево | доставяне на вода | Публична общинска | Иван Донев | 1993-01-01 | АЦ | 80 | 1.2 | 450 | разпределителен
12107 | Водопровод етернитов Ф350-960 м | Водопровод | Дулово |  | Паисиево | Паисиево | Паисиево | доставяне на вода | Публична общинска | Иван Донев | 1993-01-01 | АЦ | 350 | 1.2 | 960 | довеждащ | КВ Окорш-Du62
12113 | Улична мрежа етернит Ф125-3555 м | Водопровод | Дулово |  | Паисиево | Паисиево | Паисиево | доставяне на вода | Публична общинска | Иван Донев | 1993-01-01 | АЦ | 125 | 1.2 | 3555 | разпределителен | КВ Паисиево-Du69-Паисиево
12121 | Улична мрежа етернит Ф100-100 м | Водопровод | Дулово |  | Паисиево | Паисиево | Паисиево | доставяне на вода | Публична общинска | Иван Донев | 1993-01-01 | АЦ | 100 | 1.2 | 100 | разпределителен
12120 | Улична мрежа етернит Ф80-1010 м | Водопровод | Дулово |  | Паисиево | Паисиево | Паисиево | доставяне на вода | Публична общинска | Иван Донев | 1993-01-01 | АЦ | 80 | 1.2 | 1010 | разпределителен
12123 | Улична мрежа етернит Ф100-200 м | Водопровод | Дулово |  | Паисиево | Паисиево | Паисиево | доставяне на вода | Публична общинска | Иван Донев | 1993-01-01 | АЦ | 100 | 1.2 | 200 | разпределителен
12122 | Улична мрежа етернит Ф80-720 м | Водопровод | Дулово |  | Паисиево | Паисиево | Паисиево | доставяне на вода | Публична общинска | Иван Донев | 1993-01-01 | АЦ | 80 | 1.2 | 720 | разпределителен
12111 | Водопровод етернитов Ф125-2910 м | Водопровод | Дулово |  | Паисиево | Паисиево | Паисиево | доставяне на вода | Публична общинска | Иван Донев | 1993-01-01 | АЦ | 125 | 1.2 | 2910 | довеждащ | КВ Паисиево-Du68
12110 | Водопровод етернитов Ф125-3720 м | Водопровод | Дулово |  | Паисиево | Паисиево | Паисиево | доставяне на вода | Публична държавна | Иван Донев | 1993-01-01 | АЦ | 125 | 1.2 | 3720 | довеждащ | Du78-Du87
12345 | Водопровод етернитов Ф150-600 м | Водопровод | Дулово |  | Паисиево | Паисиево | Паисиево | доставяне на вода | Публична общинска | Иван Донев | 1993-01-01 | АЦ | 150 | 1.2 | 600 | довеждащ | Du67-КВ Паисиево
12346 | Водопровод етернитов Ф150-400 м | Водопровод | Дулово |  | Паисиево | Паисиево | Паисиево | доставяне на вода | Публична общинска | Иван Донев | 1993-01-01 | АЦ | 150 | 1.2 | 400 | довеждащ | Du66-ПС Долец
12125 | Улична мрежа етернит Ф60-460 м | Водопровод | Дулово |  | Паисиево | Паисиево | Паисиево | доставяне на вода | Публична общинска | Иван Донев | 1993-01-01 | АЦ | 60 | 1.2 | 460 | разпределителен
12112 | Водопровод етернитов Ф100-388 м | Водопровод | Дулово |  | Паисиево | Паисиево | Паисиево | доставяне на вода | Публична общинска | Иван Донев | 1993-01-01 | АЦ | 100 | 1.2 | 388 | разпределителен
12108 | Водопровод етернитов Ф350-300 м | Водопровод | Дулово |  | Паисиево | Паисиево | Паисиево | доставяне на вода | Публична общинска | Иван Донев | 1993-01-01 | АЦ | 350 | 1.2 | 300 | довеждащ | Du62-Du63
12126 | Водопровод етернитов Ф80-220 м | Водопровод | Дулово |  | Паисиево | Паисиево | Паисиево | доставяне на вода | Публична общинска | Иван Донев | 1993-01-01 | АЦ | 80 | 1.2 | 220 | разпределителен
12109 | Водопровод етернитов Ф125-460 м | Водопровод | Дулово |  | Паисиево | Паисиево | Паисиево | доставяне на вода | Публична общинска | Иван Донев | 1993-01-01 | АЦ | 125 | 1.2 | 460 | довеждащ
12119 | Улична мрежа етернит Ф100-530 в | Водопровод | Дулово |  | Паисиево | Паисиево | Паисиево | доставяне на вода | Публична общинска | Иван Донев | 1993-01-01 | АЦ | 100 | 1.2 | 530 | разпределителен
12117 | Улична мрежа етернит Ф100-120 м | Водопровод | Дулово |  | Паисиево | Паисиево | Паисиево | доставяне на вода | Публична общинска | Иван Донев | 1993-01-01 | АЦ | 100 | 1.2 | 120 | разпределителен
12116 | Улична мрежа етернит Ф100-320 м | Водопровод | Дулово |  | Паисиево | Паисиево | Паисиево | доставяне на вода | Публична общинска | Иван Донев | 1993-01-01 | АЦ | 100 | 1.2 | 320 | разпределителен
012113-1 | Реконструкция на улична мрежа етернит ф125-3555м, инв.№012113 | Водопровод | Дулово | 55186 | Паисиево | ул.Независимост №90 | с. Паисиево | доставяне на вода | Публична общинска | Иван Донев | 2019-11-15 | РЕ | 140 | 1.2 | 60 | разпределителен
12092 | Улична мрежа етернит Ф60-380 м | Водопровод | Дулово |  | Боил | Боил | Боил | доставяне на вода | Публична общинска | Иван Донев | 1993-01-01 | АЦ | 60 | 1.2 | 380 | разпределителен
12093 | Улична мрежа етернит Ф100-244 м | Водопровод | Дулово |  | Боил | Боил | Боил | доставяне на вода | Публична общинска | Иван Донев | 1993-01-01 | АЦ | 100 | 1.2 | 244 | разпределителен
12089 | Водопровод етернитов Ф100-750 м | Водопровод | Дулово |  | Боил | Боил | Боил | доставяне на вода | Публична общинска | Иван Донев | 1993-01-01 | АЦ | 100 | 1.2 | 750 | довеждащ | НР Паисиево-Du73
12090 | Улична мрежа етернит Ф100-2820 м | Водопровод | Дулово |  | Боил | Боил | Боил | доставяне на вода | Публична общинска | Иван Донев | 1993-01-01 | АЦ | 100 | 1.2 | 2820 | разпределителен
12091 | Улична мрежа етернит Ф60-380 м | Водопровод | Дулово |  | Боил | Боил | Боил | доставяне на вода | Публична общинска | Иван Донев | 1993-01-01 | АЦ | 60 | 1.2 | 380 | разпределителен
12094 | Улична мрежа етернит Ф60-550 м | Водопровод | Дулово |  | Боил | Боил | Боил | доставяне на вода | Публична общинска | Иван Донев | 1993-01-01 | АЦ | 60 | 1.2 | 550 | разпределителен
12095 | Улична мрежа етернит Ф80-580 м | Водопровод | Дулово |  | Боил | Боил | Боил | доставяне на вода | Публична общинска | Иван Донев | 1993-01-01 | АЦ | 80 | 1.2 | 580 | разпределителен
12101 | Улична мрежа етернит Ф60-140 м | Водопровод | Дулово |  | Орешене | Орешене | Орешене | доставяне на вода | Публична общинска | Иван Донев | 1993-01-01 | АЦ | 60 | 1.2 | 140 | разпределителен
12100 | Улична мрежа етернит Ф100-960 м | Водопровод | Дулово |  | Орешене | Орешене | Орешене | доставяне на вода | Публична общинска | Иван Донев | 1993-01-01 | АЦ | 100 | 1.2 | 960 | разпределителен
12102 | Улична мрежа етернит Ф100-1050 м | Водопровод | Дулово |  | Орешене | Орешене | Орешене | доставяне на вода | Публична общинска | Иван Донев | 1993-01-01 | АЦ | 100 | 1.2 | 1050 | разпределителен
12103 | Улична мрежа етернит Ф60-255 м | Водопровод | Дулово |  | Орешене | Орешене | Орешене | доставяне на вода | Публична общинска | Иван Донев | 1993-01-01 | АЦ | 60 | 1.2 | 255 | разпределителен
12337 | Водопровод етернитов Ф100-765 м | Водопровод | Алфатар |  | Цар Асен | ЦАР АСЕН | ЦАР АСЕН | доставяне на вода | Публична общинска | Ивайло Михайловски | 1993-01-01 | АЦ | 100 | 1.2 | 765 | довеждащ
12334 | Улична мрежа етернит Ф100-75 м | Водопровод | Алфатар |  | Цар Асен | ЦАР АСЕН | ЦАР АСЕН | доставяне на вода | Публична общинска | Ивайло Михайловски | 1993-01-01 | АЦ | 100 | 1.2 | 75 | разпределителен
12332 | Водопровод етернитов Ф150-1560 м | Водопровод | Алфатар |  | Цар Асен | ЦАР АСЕН | ЦАР АСЕН | доставяне на вода | Публична общинска | Ивайло Михайловски | 1993-01-01 | АЦ | 150 | 1.2 | 1560 | довеждащ
12329 | Улична мрежа етернит Ф60-802 м | Водопровод | Алфатар |  | Цар Асен | ЦАР АСЕН | ЦАР АСЕН | доставяне на вода | Публична общинска | Ивайло Михайловски | 1993-01-01 | АЦ | 60 | 1.2 | 802 | разпределителен
12330 | Улична мрежа етернит Ф60-200 м | Водопровод | Алфатар |  | Цар Асен | ЦАР АСЕН | ЦАР АСЕН | доставяне на вода | Публична общинска | Ивайло Михайловски | 1993-01-01 | АЦ | 60 | 1.2 | 200 | разпределителен
12331 | Улична мрежа етернит Ф60-380 м | Водопровод | Алфатар |  | Цар Асен | ЦАР АСЕН | ЦАР АСЕН | доставяне на вода | Публична общинска | Ивайло Михайловски | 1993-01-01 | АЦ | 60 | 1.2 | 380 | разпределителен
12326 | Улична мрежа етернит Ф150-736 м | Водопровод | Алфатар |  | Цар Асен | ЦАР АСЕН | ЦАР АСЕН | доставяне на вода | Публична общинска | Ивайло Михайловски | 1993-01-01 | АЦ | 150 | 1.2 | 736 | довеждащ | А5-А6
12327 | Улична мрежа етернит Ф125-1018 м | Водопровод | Алфатар |  | Цар Асен | ЦАР АСЕН | ЦАР АСЕН | доставяне на вода | Публична общинска | Ивайло Михайловски | 1993-01-01 | АЦ | 125 | 1.2 | 1018 | разпределителен
12328 | Улична мрежа етернит Ф80-1924 м | Водопровод | Алфатар |  | Цар Асен | ЦАР АСЕН | ЦАР АСЕН | доставяне на вода | Публична общинска | Ивайло Михайловски | 1993-01-01 | АЦ | 80 | 1.2 | 1924 | разпределителен
12336 | Водопровод етернитов Ф400-100 м | Водопровод | Алфатар |  | Цар Асен | ЦАР АСЕН | ЦАР АСЕН | доставяне на вода | Публична държавна | Ивайло Михайловски | 1993-01-01 | АЦ | 400 | 1.2 | 100 | довеждащ | А3-А4
012328-1 | Реконструкция на улична мрежа етернит ф80-1924, инв.№012328, ул."Пета", "Шеста" и "Седма" с. Цар Асен | Водопровод | Алфатар | 78063 | Цар Асен | ул."Пета", "Шеста" и "Седма" ,с. Цар Асен, гр.Алфатар | с. Цар Асен, гр.Алфатар | доставяне на вода | Публична общинска | Ивайло Михайловски |  | PE | 90 | 1.2 | 110 | разпределителен | ул."Пета", "Шеста" и "Седма"
АЛФ000002 | Улична мрежа - ул."Четвърта" и ул."Трета" | Водопровод | Алфатар |  | Чуковец | Чуковец | Чуковец | доставяне на вода | Публична общинска | Ивайло Михайловски | 2005-07-28 | ПЕВП | 110 | 1.2 | 1162 | разпределителен
16008 | Р-я Водопровод -инв.№.12338 | Водопровод | Алфатар |  | Чуковец | ЧУКОВЕЦ | ЧУКОВЕЦ | доставяне на вода | Публична държавна | Ивайло Михайловски | 2005-04-01 | ПЕВП | 125 | 1.2 | 912 | довеждащ | А18-А7
12338 | Водопровод етернитов -1880 м. | Водопровод | Алфатар |  | Чуковец | ЧУКОВЕЦ | ЧУКОВЕЦ | доставяне на вода | Публична общинска | Ивайло Михайловски | 1993-01-01 | АЦ | 125 | 1.2 | 1880 | довеждащ | А5-А7
12339 | Водопровод етернитов Ф125-400м. | Водопровод | Алфатар |  | Чуковец | ЧУКОВЕЦ | ЧУКОВЕЦ | доставяне на вода | Публична общинска | Ивайло Михайловски | 1993-01-01 | АЦ | 125 | 1.2 | 400 | довеждащ
12603 | Водопр.АЦ ф300-690 м.от ПС до ВК | Водопровод | Ситово |  | Любен | Л-н,Йрданово | Л-н,Йрданово | доставяне на вода | Публична държавна | Пламен Чочев | 1996-11-01 | етернит | 300 | 1.2 | 690 | довеждащ | ПС Любен-КВ Любен
12279 | Улична мрежа етернит ф.80-515м. | Водопровод | Ситово |  | Любен | Любен | Любен | доставяне на вода | Публична общинска | Пламен Чочев | 1993-01-01 | етернит | 80 | 1.2 | 515 | разпределителен
12280 | Улична мрежа етернит ф.80-454м. | Водопровод | Ситово |  | Любен | Любен | Любен | доставяне на вода | Публична общинска | Пламен Чочев | 1993-01-01 | етернит | 80 | 1.2 | 454 | разпределителен
12283 | Улична мрежа етернит ф.60-305м. | Водопровод | Ситово |  | Любен | Любен | Любен | доставяне на вода | Публична общинска | Пламен Чочев | 1993-01-01 | етернит | 60 | 1.2 | 305 | разпределителен
12282 | Улична мрежа етернит ф.100-150м. | Водопровод | Ситово |  | Любен | Любен | Любен | доставяне на вода | Публична общинска | Пламен Чочев | 1993-01-01 | етернит | 100 | 1.2 | 150 | разпределителен
СИТ000014 | Водопровод в с.Любен ул."Първа" | Водопровод | Ситово |  | Любен | с.Любен ул."Първа" | с. Любен | доставяне на вода | Публична общинска | Пламен Чочев | 2013-01-16 | РЕ | 90 | 1.2 | 292 | разпределителен | 49 - 42
912280 | РЕК.НА ВОДОПРОВОД АЦ 80,УЛ.ПЪРВА ,С.ЛЮБЕН | Водопровод | Ситово |  | Любен | ЛЮБЕН | ЛЮБЕН | доставяне на вода | Публична общинска | Пламен Чочев | 2017-07-01 | PE | 40 | 1.2 | 98 | разпределителен
912280-а | РЕК.НА ВОДОПРОВОД АЦ 80,УЛ.ПЪРВА ,С.ЛЮБЕН | Водопровод | Ситово |  | Любен |  |  | доставяне на вода | Публична общинска | Пламен Чочев |  | PE | 40 |  | 50 | разпределителен
912280-б | РЕК.НА ВОДОПРОВОД АЦ 80,УЛ.ПЪРВА ,С.ЛЮБЕН | Водопровод | Ситово |  | Любен |  |  |  | Публична общинска | Пламен Чочев |  | PE | 32 |  | 100 | разпределителен
912280-в | РЕК.НА ВОДОПРОВОД АЦ 80,УЛ.ПЪРВА ,С.ЛЮБЕН | Водопровод | Ситово |  | Любен |  |  |  | Публична общинска | Пламен Чочев |  | PE | 25 |  | 104 | разпределителен
12277 | Водопровод етернитов ф.125-857м. | Водопровод | Ситово |  | Любен | Любен | Любен | доставяне на вода | Публична общинска | Пламен Чочев | 1993-01-01 | етернит | 125 | 1.2 | 857 | довеждащ | ВК Любен-Si51
12281 | Улична мрежа етернит ф.60-484м. | Водопровод | Ситово |  | Любен | Любен | Любен | доставяне на вода | Публична общинска | Пламен Чочев | 1993-01-01 | етернит | 60 | 1.2 | 484 | разпределителен
12278 | Улична мрежа етернит ф.100-275м. | Водопровод | Ситово |  | Любен | Любен | Любен | доставяне на вода | Публична общинска | Пламен Чочев | 1993-01-01 | етернит | 100 | 1.2 | 275 | разпределителен
Н080065 | Водопровод етернит ф125-1750 м | Водопровод | Ситово |  | Любен | Любен | Любен | доставяне на вода | Публична общинска | Пламен Чочев |  | етернит | 125 | 1.5 | 1750 | довеждащ | ВК Любен-НР Ястребна
Н080066 | Водопровод ПЕВП ф110-3730 м | Водопровод | Ситово |  | Любен | Любен | Любен | доставяне на вода | Публична общинска | Пламен Чочев |  | ПЕВП | 110 | 1.5 | 3730 | довеждащ | ВК Любен-Si55
Н080067 | Водопровод етернит ф80-683 м | Водопровод | Ситово |  | Ястребна | Ястребна | Ястребна | доставяне на вода | Публична общинска | Пламен Чочев |  | етернит | 80 | 1.5 | 683 | довеждащ | Si52-Si54
12321 | Водопровод етернитов Ф125-1210 м | Водопровод | Ситово |  | Ястребна | Ястребна | Ястребна | доставяне на вода | Публична държавна | Пламен Чочев | 1993-01-01 | етернит | 125 | 1.2 | 1210 | довеждащ | НР Ястребна-Si57
12324 | Улична мрежа етернит Ф80-200 м | Водопровод | Ситово |  | Ястребна | Ястребна | Ястребна | доставяне на вода | Публична общинска | Пламен Чочев | 1993-01-01 | етернит | 80 | 1.2 | 200 | разпределителен
12322 | Улична мрежа етернит Ф125-430 м | Водопровод | Ситово |  | Ястребна | Ястребна | Ястребна | доставяне на вода | Публична общинска | Пламен Чочев | 1993-01-01 | етернит | 125 | 1.2 | 430 | разпределителен
12323 | Улична мрежа етернит Ф100-780 м | Водопровод | Ситово |  | Ястребна | Ястребна | Ястребна | доставяне на вода | Публична общинска | Пламен Чочев | 1993-01-01 | етернит | 100 | 1.2 | 780 | разпределителен
12320 | Водопровод етернитов Ф150-1150 м | Водопровод | Ситово |  | Ястребна | Ястребна | Ястребна | доставяне на вода | Публична държавна | Пламен Чочев | 1993-01-01 | етернит | 150 | 1.2 | 1150 | довеждащ | НР Ястребна-Si52-Si53
12298 | Улична мрежа етернит Ф80-301 м | Водопровод | Ситово |  | Добротица | Добротица | Добротица | доставяне на вода | Публична общинска | Пламен Чочев | 1993-01-01 | етернит | 80 | 1.2 | 301 | разпределителен
12292 | Водопровод етернитов Ф125-420 м | Водопровод | Ситово |  | Добротица | Добротица | Добротица | доставяне на вода | Публична общинска | Пламен Чочев | 1993-01-01 | етернит | 125 | 1.2 | 420 | довеждащ | Si49-Si50
12302 | Улична мрежа етернит Ф60-382 м | Водопровод | Ситово |  | Добротица | Добротица | Добротица | доставяне на вода | Публична общинска | Пламен Чочев | 1993-01-01 | етернит | 60 | 1.2 | 382 | разпределителен
12312 | Улична мрежа етернит Ф60-65 м | Водопровод | Ситово |  | Добротица | Добротица | Добротица | доставяне на вода | Публична общинска | Пламен Чочев | 1993-01-01 | етернит | 60 | 1.2 | 65 | разпределителен
12311 | Улична мрежа етернит Ф80-144 м | Водопровод | Ситово |  | Добротица | Добротица | Добротица | доставяне на вода | Публична общинска | Пламен Чочев | 1993-01-01 | етернит | 80 | 1.2 | 144 | разпределителен
12455 | Водопровод стоманен Ф133-800 м | Водопровод | Ситово |  | Добротица | Добротица | Добротица | доставяне на вода | Публична общинска | Пламен Чочев | 1993-01-01 | стомана | 133 | 1.2 | 800 | довеждащ | ПС Добротица-Si47
12319 | Водопровод етернитов Ф150-1100 м | Водопровод | Ситово |  | Добротица | Ирник | Ирник | доставяне на вода | Публична общинска | Пламен Чочев | 1993-01-01 | етернит | 150 | 1.2 | 1100 | довеждащ | НР 200м3-Si44, Si46-Si47
12310 | Улична мрежа етернит Ф60-130 м | Водопровод | Ситово |  | Добротица | Добротица | Добротица | доставяне на вода | Публична общинска | Пламен Чочев | 1993-01-01 | етернит | 60 | 1.2 | 130 | разпределителен
16020 | Р-я ВВМ инв.№ 12305 | Водопровод | Ситово |  | Добротица | Добротица | Добротица | доставяне на вода | Публична общинска | Пламен Чочев | 2005-04-01 | певп | 75 | 1.2 | 324 | разпределителен
12605 | Външ.водопр.АЦ ф.250 -2330 м | Водопровод | Ситово |  | Добротица | Д-ца,И-к | Д-ца,И-к | доставяне на вода | Публична държавна | Пламен Чочев | 1996-11-01 | етернит | 250 | 1.2 | 2330 | довеждащ | ВК Любен-Si45
Н080063 | Водопровод стомана ф133-128 м | Водопровод | Ситово |  | Добротица | Добротица | Добротица | доставяне на вода | Публична общинска | Пламен Чочев |  | стомана | 133 | 1.5 | 128 | довеждащ | НР Добротица-Si45
Н080064 | Водопровод етернит ф150-385 м | Водопровод | Ситово |  | Добротица | Добротица | Добротица | доставяне на вода | Публична общинска | Пламен Чочев |  | етернит | 150 | 1.5 | 385 | довеждащ | ПС Добротица-Si48
12296 | Улична мрежа етернит Ф80-2000 м | Водопровод | Ситово |  | Добротица | Добротица | Добротица | доставяне на вода | Публична общинска | Пламен Чочев | 1993-01-01 | етернит | 80 | 1.2 | 2000 | разпределителен
12297 | Улична мрежа етернит Ф60-1625 м | Водопровод | Ситово |  | Добротица | Добротица | Добротица | доставяне на вода | Публична общинска | Пламен Чочев | 1993-01-01 | етернит | 60 | 1.2 | 1625 | разпределителен
12301 | Улична мрежа етернит Ф80-130 м | Водопровод | Ситово |  | Добротица | Добротица | Добротица | доставяне на вода | Публична общинска | Пламен Чочев | 1993-01-01 | етернит | 80 | 1.2 | 130 | разпределителен
12300 | Улична мрежа етернит Ф60-120 м | Водопровод | Ситово |  | Добротица | Добротица | Добротица | доставяне на вода | Публична общинска | Пламен Чочев | 1993-01-01 | етернит | 60 | 1.2 | 120 | разпределителен
12299 | Улична мрежа етернит Ф60-240 м | Водопровод | Ситово |  | Добротица | Добротица | Добротица | доставяне на вода | Публична общинска | Пламен Чочев | 1993-01-01 | етернит | 60 | 1.2 | 240 | разпределителен
12295 | Улична мрежа етернит Ф100-380 м | Водопровод | Ситово |  | Добротица | Добротица | Добротица | доставяне на вода | Публична общинска | Пламен Чочев | 1993-01-01 | етернит | 100 | 1.2 | 380 | разпределителен
12290 | Водопровод етернитов Ф200-2354 м | Водопровод | Ситово |  | Добротица | Добротица | Добротица | доставяне на вода | Публична държавна | Пламен Чочев | 1993-01-01 | етернит | 200 | 1.2 | 2354 | довеждащ | КВ Любен-НР Добротица
12291 | Водопровод етернитов Ф125-460 м | Водопровод | Ситово |  | Добротица | Добротица | Добротица | доставяне на вода | Публична общинска | Пламен Чочев | 1993-01-01 | етернит | 125 | 1.2 | 460 | довеждащ | НР 200м3-Si49
12294 | Улична мрежа етернит Ф100-615 м | Водопровод | Ситово |  | Добротица | Добротица | Добротица | доставяне на вода | Публична общинска | Пламен Чочев | 1993-01-01 | етернит | 100 | 1.2 | 615 | разпределителен
12293 | Улична мрежа етернит Ф60-1415 м | Водопровод | Ситово |  | Добротица | Добротица | Добротица | доставяне на вода | Публична общинска | Пламен Чочев | 1993-01-01 | етернит | 60 | 1.2 | 1415 | разпределителен
12305 | Улична мрежа етернит Ф60-150 м | Водопровод | Ситово |  | Добротица | Добротица | Добротица | доставяне на вода | Публична общинска | Пламен Чочев | 1993-01-01 | етернит | 60 | 1.2 | 150 | разпределителен
12304 | Улична мрежа етернит Ф80-420 м | Водопровод | Ситово |  | Добротица | Добротица | Добротица | доставяне на вода | Публична общинска | Пламен Чочев | 1993-01-01 | етернит | 80 | 1.2 | 420 | разпределителен
12303 | Улична мрежа етернит Ф100-1134 м | Водопровод | Ситово |  | Добротица | Добротица | Добротица | доставяне на вода | Публична общинска | Пламен Чочев | 1993-01-01 | етернит | 100 | 1.2 | 1134 | разпределителен
12306 | Улична мрежа етернит Ф80-1552 м | Водопровод | Ситово |  | Добротица | Добротица | Добротица | доставяне на вода | Публична общинска | Пламен Чочев | 1993-01-01 | етернит | 80 | 1.2 | 1552 | разпределителен
12309 | Улична мрежа етернит Ф60-695 м | Водопровод | Ситово |  | Добротица | Добротица | Добротица | доставяне на вода | Публична общинска | Пламен Чочев | 1993-01-01 | етернит | 60 | 1.2 | 695 | разпределителен
12308 | Улична мрежа етернит Ф80-60 м | Водопровод | Ситово |  | Добротица | Добротица | Добротица | доставяне на вода | Публична общинска | Пламен Чочев | 1993-01-01 | етернит | 80 | 1.2 | 60 | разпределителен
12307 | Улична мрежа етернит Ф80-614 м | Водопровод | Ситово |  | Добротица | Добротица | Добротица | доставяне на вода | Публична общинска | Пламен Чочев | 1993-01-01 | етернит | 80 | 1.2 | 614 | разпределителен
СИТ000015 | Водопровод в с. Добротица по ул."Йордан Йовков" | Водопровод | Ситово |  | Добротица | с.Добротица ул."Йордан Йовков" | с. Добротица | доставяне на вода | Публична общинска | Пламен Чочев | 2013-01-16 | РЕ | 90 | 1.2 | 410 | разпределителен | 43 - 52
СИТ000016 | Водопровод в с. Добротица по ул."Отец Паисий"-север | Водопровод | Ситово |  | Добротица | с.Добротицаул."Отец Паисий"-север | с. Добротица | доставяне на вода | Публична общинска | Пламен Чочев | 2013-01-16 | РЕ | 90 | 1.2 | 232 | разпределителен | 37 - 49
СИТ000017 | Водопровод в с. Добротица по ул."Отец Паисий"- юг | Водопровод | Ситово |  | Добротица | с.Добротицаул."Отец Паисий"- юг | с. Добротица | доставяне на вода | Публична общинска | Пламен Чочев | 2013-01-16 | РЕ | 90 | 1.2 | 200 | разпределителен | 49 - 80
СИТ000027 | Водопровод в с. Добротица по ул."Добруджа", ул."Божурите",ул."Айдемирска", до пътя с.Ирник | Водопровод | Ситово |  | Добротица | с. Добротица, ул."Добруджа", ул."Божурите",ул."Айдемирска", до пътя с.Ирник | с. Добротица | доставяне на вода | Публична общинска | Пламен Чочев | 2010-04-28 | РЕ | 90 | 1.2 | 2700 | довеждащ | 54 - 9177 - 12954 - 9154 - 91
012319-1 | Реконструкция на ДВ Ирник-Добротица, водопровод етернитов Ф150-1100 м, инв. №012319 | Водопровод | Ситово | 21693 | Добротица | НР 200м3-Si45a | с. Добротица | доставяне на вода | Публична общинска | Пламен Чочев | 2020-10-20 | РЕ | 110 | 1.5 | 170 | довеждащ | НР 200м3-Si45a
012301-1 | Реконструкция ул."Добруджа" улична мрежа етернит Ф80-130 м, инв.№012301, с.Добротица | Водопровод | Ситово | 21693 | Добротица | ул."Добруджа" | с. Добротица | доставяне на вода | Публична общинска | Пламен Чочев | 2020-09-18 | РЕ | 90 | 1.5 | 160 | разпределителен
СВО 012296-1 | СВО ул."З1-ви полк", улична мрежа етернит Ф80-2000 м, инв.№ 012296, с.Добротица | Водопровод | Ситово | 21693 | Добротица | ул. "31-ви полк", с.Добротица | с.Добротица | доставяне на вода | Публична общинска |  | 2020-05-04 | PE | 25 | 1.2 | 148 | разпределителен | ул. "31-ви полк"
СИТ000023 | Водопровод в с.Босна,ул."Трета" | Водопровод | Ситово |  | Босна | с. Босна ул."Трета" | с. Босна | доставяне на вода | Публична общинска | Пламен Чочев | 2013-01-16 | РЕ | 90 | 1.2 | 296 | разпределителен | 61 - 20
СИТ000022 | Водопровод в с.Босна,ул."Седма" | Водопровод | Ситово |  | Босна | с.Босна,ул."Седма" | с. Босна | доставяне на вода | Публична общинска | Пламен Чочев | 2013-01-16 | РЕ | 90 | 1.2 | 351 | разпределителен | 26 - 40
СИТ000023 | Водопровод в с.Босна,ул."Трета" | Водопровод | Ситово | 5757 | Босна | с. Босна ул."Трета" | Ситово | доставяне на вода | Публична общинска | Пламен Чочев |  | РЕ | 90 | 1.2 | 296 | разпределителен | 61 - 20
ИВСС0005 | Водопровод АЦ ф80 2190м, Si36 - НР Босна | Водопровод | Ситово |  | Босна | Босна | Добротица, Босна | доставяне на вода | Публична държавна | Пламен Чочев |  | АЦ | 80 | 1.5 | 1070 | довеждащ | Si37, Si35
ИВСС0006 | Водопровод АЦ ф125 4605м,Si36 - Gv56 | Водопровод | Ситово |  | Босна | Босна | Ирник, Босна, Бащино | доставяне на вода | Публична държавна | Пламен Чочев |  | АЦ | 125 | 1.5 | 4605 | довеждащ | Si36 - Gv56
Н080058 | Водопровод етернит ф125-545 м | Водопровод | Ситово |  | Босна | Босна | Босна | доставяне на вода | Публична общинска | Пламен Чочев |  | етернит | 125 | 1.5 | 545 | довеждащ | НР Босна-Si33
Н080059 | Водопровод ПЕВП ф140-480 м | Водопровод | Ситово |  | Босна | Босна | Босна | доставяне на вода | Публична общинска | Пламен Чочев |  | ПЕВП | 140 | 1.5 | 480 | довеждащ | Si35-НР Босна
11313 | Водопровод етернитов Ф100-280 м | Водопровод | Ситово |  | Босна | Босна | Босна | доставяне на вода | Публична общинска | Пламен Чочев | 1993-01-01 | етернит | 100 | 1.2 | 280 | довеждащ | Si33-Si34
11320 | Улична мрежа поцинк. 2Ц-600 м | Водопровод | Ситово |  | Босна | Босна | Босна | доставяне на вода | Публична общинска | Пламен Чочев | 1993-01-01 | стомана | 2 | 1.2 | 600 | разпределителен
11317 | Улична мрежа етернит Ф100-1400 м | Водопровод | Ситово |  | Босна | Босна | Босна | доставяне на вода | Публична общинска | Пламен Чочев | 1993-01-01 | етернит | 100 | 1.2 | 1400 | разпределителен
11319 | Улична мрежа чугун Ф80-170 м | Водопровод | Ситово |  | Босна | Босна | Босна | доставяне на вода | Публична общинска | Пламен Чочев | 1993-01-01 | чугун | 170 | 1.2 | 170 | разпределителен
11321 | Улична мрежа етернит Ф125-790 м | Водопровод | Ситово |  | Босна | Босна | Босна | доставяне на вода | Публична общинска | Пламен Чочев | 1993-01-01 | етернит | 125 | 1.2 | 790 | разпределителен
11318 | Улична мрежа етернит Ф80-700 м | Водопровод | Ситово |  | Босна | Босна | Босна | доставяне на вода | Публична общинска | Пламен Чочев | 1993-01-01 | етернит | 80 | 1.2 | 700 | разпределителен
11322 | Улична мрежа етернит Ф80-1000 м | Водопровод | Ситово |  | Босна | Босна | Босна | доставяне на вода | Публична общинска | Пламен Чочев | 1993-01-01 | етернит | 80 | 1.2 | 1000 | разпределителен
12267 | Улична мрежа етернит Ф60-80 м | Водопровод | Ситово |  | Ирник | Ирник | Ирник | доставяне на вода | Публична общинска | Пламен Чочев | 1993-01-01 | етернит | 60 | 1.2 | 80 | разпределителен
12266 | Улична мрежа етернит Ф60-210 м | Водопровод | Ситово |  | Ирник | Ирник | Ирник | доставяне на вода | Публична общинска | Пламен Чочев | 1993-01-01 | етернит | 60 | 1.2 | 210 | разпределителен
12268 | Улична мрежа етернит Ф60-489 м | Водопровод | Ситово |  | Ирник | Ирник | Ирник | доставяне на вода | Публична общинска | Пламен Чочев | 1993-01-01 | етернит | 60 | 1.2 | 489 | разпределителен
12269 | Улична мрежа етернит Ф80-452 м | Водопровод | Ситово |  | Ирник | Ирник | Ирник | доставяне на вода | Публична общинска | Пламен Чочев | 1993-01-01 | етернит | 80 | 1.2 | 452 | разпределителен
12265 | Улична мрежа етернит Ф80-720 м | Водопровод | Ситово |  | Ирник | Ирник | Ирник | доставяне на вода | Публична общинска | Пламен Чочев | 1993-01-01 | етернит | 80 | 1.2 | 720 | разпределителен
12262 | Улична мрежа етернит Ф125-363 м | Водопровод | Ситово |  | Ирник | Ирник | Ирник | доставяне на вода | Публична общинска | Пламен Чочев | 1993-01-01 | етернит | 125 | 1.2 | 363 | довеждащ | КВ Ирник-Si39
12261 | Водопровод етернитов Ф80-1220 м | Водопровод | Ситово |  | Ирник | Босна | Босна | доставяне на вода | Публична държавна | Пламен Чочев | 1993-01-01 | етернит | 80 | 1.2 | 1220 | довеждащ | Si36-Si37
Н080060 | Водопровод ПЕВП ф90-755 м | Водопровод | Ситово |  | Ирник | Ирник | Ирник | доставяне на вода | Публична общинска | Пламен Чочев |  | ПЕВП | 90 | 1.5 | 755 | довеждащ | Si38-КВ Ирник
Н080061 | Водопровод ПЕВП ф110-408 м | Водопровод | Ситово |  | Ирник | Ирник | Ирник | доставяне на вода | Публична общинска | Пламен Чочев |  | ПЕВП | 110 | 1.5 | 408 | довеждащ | СК Ирник-Si40
Н080062 | Водопровод ПЕВП ф200-3335 м | Водопровод | Ситово |  | Ирник | Ирник | Ирник | доставяне на вода | Публична общинска | Пламен Чочев |  | ПЕВП | 200 | 1.5 | 3335 | довеждащ | Si45-Si38
12259 | Водопровод етернитов Ф150-2120 м | Водопровод | Ситово |  | Ирник | Ирник,Босна | Ирник,Босна | доставяне на вода | Публична държавна | Пламен Чочев | 1993-01-01 | етернит | 150 | 1.2 | 2120 | довеждащ | Si41-Si44
12260 | Водопровод етернитов Ф150-60 м | Водопровод | Ситово |  | Ирник | Ирник | Ирник | доставяне на вода | Публична държавна | Пламен Чочев | 1993-01-01 | етернит | 150 | 1.2 | 60 | довеждащ | Si42-Si43
12264 | Улична мрежа етернит Ф80-472 м | Водопровод | Ситово |  | Ирник | Ирник | Ирник | доставяне на вода | Публична общинска | Пламен Чочев | 1993-01-01 | етернит | 80 | 1.2 | 472 | разпределителен
12263 | Улична мрежа етернит Ф100-1297 м | Водопровод | Ситово |  | Ирник | Ирник | Ирник | доставяне на вода | Публична общинска | Пламен Чочев | 1993-01-01 | етернит | 100 | 1.2 | 1297 | разпределителен
12258 | Водопровод етернитов Ф150-640 м | Водопровод | Ситово |  | Ирник | Босна | Босна | доставяне на вода | Публична държавна | Пламен Чочев | 2010-09-30 | етернит | 150 | 1.2 | 640 | довеждащ | Si41-Si36
011371-1 | Реконструкция на улична мрежа етернит Ф100-285 м, инв.№011371, с. Звенимир | Водопровод | Главиница |  | Звенимир | ул. Единадесета , с. Звенимир |  | доставяне на вода |  | Селим Садула | 2020-07-30 | РЕ | 125 | 1.2 | 52 | разпределителен
Н090074-1 | Реконструкция на ДВ ПС Звенимир - КВ Звенимир ПЕВП ф160-240м, инв.№ Н090074 | Водопровод | Главиница |  | Звенимир | Звенимир | Звенимир | доставяне на вода |  | Селим Садула |  | ПЕВП | 160 | 1.5 | 12 | довеждащ | Gv31-Gv31a
Н090072 | Водопровод ПЕВП ф160-640 м | Водопровод | Главиница |  | Звенимир | Звенимир | ЗВЕНЕМИР | доставяне на вода |  | Селим Садула |  | ПЕВП | 160 | 1.2 | 640 | довеждащ | ПС Звенимир-Gv30
Н090073 | Водопровод етернитов ф200-455 м | Водопровод | Главиница |  | Звенимир | Звенимир | ЗВЕНЕМИР | доставяне на вода |  | Селим Садула |  | АЦ | 200 | 1.2 | 455 | довеждащ | Gv30-Gv31
Н090074 | Водопровод ПЕВП ф160-240 м | Водопровод | Главиница |  | Звенимир | ЗВЕНЕМИР | ЗВЕНЕМИР | доставяне на вода | Публична общинска | Селим Садула |  | ПЕВП | 160 | 1.5 | 240 | довеждащ | Gv31-Gv32
Н090075 | Водопровод етернитов ф200-470 м | Водопровод | Главиница |  | Звенимир | ЗВЕНЕМИР | ЗВЕНЕМИР | доставяне на вода |  | Селим Садула |  | АЦ | 200 | 1.2 | 470 | довеждащ | Gv32-КВ Звенимир
11369 | Улична мрежа етернит Ф100-2640 м | Водопровод | Главиница |  | Звенимир | Звенимир | ЗВЕНЕМИР | доставяне на вода | Публична общинска | Селим Садула | 1993-01-01 | АЦ | 100 | 1.2 | 2640 | разпределителен
11368 | Улична мрежа етернит Ф125-800 м | Водопровод | Главиница |  | Звенимир | Звенимир | ЗВЕНЕМИР | доставяне на вода | Публична общинска | Селим Садула | 1993-01-01 | АЦ | 125 | 1.2 | 800 | разпределителен
11371 | Улична мрежа етернит Ф100-285 м | Водопровод | Главиница |  | Звенимир | Звенимир | ЗВЕНЕМИР | доставяне на вода | Публична общинска | Селим Садула | 1993-01-01 | АЦ | 100 | 1.2 | 285 | разпределителен
11370 | Улична мрежа етернит Ф80-1000 м | Водопровод | Главиница |  | Звенимир | Звенимир | ЗВЕНЕМИР | доставяне на вода | Публична общинска | Селим Садула | 1993-01-01 | АЦ | 80 | 1.2 | 1000 | разпределителен
11365 | Водопровод етернитов Ф125-2240 м | Водопровод | Главиница |  | Звенимир | Зарица | ЗВЕНЕМИР | доставяне на вода | Публична общинска | Селим Садула | 1993-01-01 | АЦ | 125 | 1.2 | 2240 | довеждащ | КВ Звенемир-Gv33
11366 | Водопровод етернитов Ф80-290 м | Водопровод | Главиница |  | Звенимир | Звенимир | ЗВЕНЕМИР | доставяне на вода | Публична общинска | Селим Садула | 1993-01-01 | АЦ | 80 | 1.2 | 360 | довеждащ | СК3-ЧР Звенемир
11367 | Водопровод етернитов Ф80-900 м | Водопровод | Главиница |  | Звенимир | Звенимир | ЗВЕНЕМИР | доставяне на вода | Публична общинска | Селим Садула | 1993-01-01 | АЦ | 100 | 1.2 | 900 | довеждащ | СК4-ЧР Звенемир, СК5-ЧР Звенемир
Н090098 | Уличен водопровод АЦ ф60, L=120 м | Водопровод | Главиница |  | Зарица | Зарица | Зарица | доставяне на вода |  | Селим Садула |  | АЦ | 60 | 1.5 | 120 | разпределителен
Н090099 | Уличен водопровод АЦ ф80, L=3750 м | Водопровод | Главиница |  | Зарица | Зарица | Зарица | доставяне на вода |  | Селим Садула |  | АЦ | 80 | 1.5 | 3750 | разпределителен
Н090100 | Уличен водопровод поц. стомана ф3/4", L=480 м | Водопровод | Главиница |  | Зарица | Зарица | Зарица | доставяне на вода |  | Селим Садула |  | поц. стомана | 25 | 1.5 | 480 | разпределителен
Н090071 | Водопровод етернитов ф125-770 м | Водопровод | Главиница |  | Вълкан | Вълкан | Вълкан | доставяне на вода |  | Селим Садула |  | етернитов | 125 | 1.5 | 770 | довеждащ | Gv28-Gv29
12456 | Ул.мрежа етернит Ф80-800 м | Водопровод | Главиница |  | Вълкан | Вълкан | Вълкан | доставяне на вода | Публична общинска | Селим Садула | 1993-01-01 | АЦ | 80 | 1.2 | 800 | разпределителен
11353 | Ул.мрежа етернит Ф150-340 м | Водопровод | Главиница |  | Вълкан | Вълкан | Вълкан | доставяне на вода | Публична общинска | Селим Садула | 1993-01-01 | АЦ | 150 | 1.2 | 340 | довеждащ | Gv25-Gv24
11356 | Улмрежа етернит Ф80-180 м | Водопровод | Главиница |  | Вълкан | Вълкан | Вълкан | доставяне на вода | Публична общинска | Селим Садула | 1993-01-01 | АЦ | 80 | 1.2 | 180 | разпределителен
11357 | Ул.мрежа етернит Ф80-320 м | Водопровод | Главиница |  | Вълкан | Вълкан | Вълкан | доставяне на вода | Публична общинска | Селим Садула | 1993-01-01 | АЦ | 80 | 1.2 | 320 | разпределителен
11354 | Водопровод етернитов Ф150-1746 м | Водопровод | Главиница |  | Вълкан | Вълкан | Вълкан | доставяне на вода | Публична общинска | Селим Садула | 1993-01-01 | АЦ | 150 | 1.2 | 1746 | довеждащ | КВ Зебил-Gv25
11355 | Водопровод етернитов Ф100-880 м | Водопровод | Главиница |  | Вълкан | Вълкан | Вълкан | доставяне на вода | Публична общинска | Селим Садула | 1993-01-01 | АЦ | 100 | 1.2 | 880 | довеждащ | Gv24-Gv22
11342 | Водопровод етернитов Ф80-1645 м | Водопровод | Главиница |  | Зебил | Зебил | Зебил | доставяне на вода | Публична общинска | Селим Садула | 1993-01-01 | АЦ | 80 | 1.2 | 1645 | довеждащ
11340 | Улична мрежа етерн. Ф125-590м. | Водопровод | Главиница |  | Зебил | Зебил | Зебил | доставяне на вода | Публична общинска | Селим Садула | 1993-01-01 | АЦ | 100 | 1.2 | 590 | разпределителен
11341 | Ул.мрежа етернитов Ф100-1350 м | Водопровод | Главиница |  | Зебил | Зебил | Зебил | доставяне на вода | Публична общинска | Селим Садула | 1993-01-01 | АЦ | 80 | 1.2 | 1350 | разпределителен
12636 | Напорен в-д от ПС-ВК Зебил 2280м | Водопровод | Главиница |  | Зебил | Зебил-Листец | Зебил-Листец | доставяне на вода | Публична общинска | Селим Садула | 2004-01-01 | ПЕВП | 180 | 1.2 | 2280 | довеждащ | Gv27-КВ Зебил
11345 | Ул.мрежа етернит Ф60-250 м | Водопровод | Главиница |  | Зебил | Зебил | Зебил | доставяне на вода |  | Селим Садула | 1993-01-01 | АЦ | 60 | 1.2 | 250 | разпределителен
16024 | Р-я ВВМ инв.№ 11341 | Водопровод | Главиница |  | Зебил | Зебил | Зебил | доставяне на вода | Публична общинска | Селим Садула | 2005-04-01 | ПЕВП | 110 | 1.2 | 696 | разпределителен
11344 | Ул.мрежа етернит Ф80-510 м | Водопровод | Главиница |  | Зебил | Зебил | Зебил | доставяне на вода | Публична общинска | Селим Садула | 1993-01-01 | АЦ | 80 | 1.2 | 510 | разпределителен
11339 | Улична мрежа Ф125-820 м. | Водопровод | Главиница |  | Зебил | Зебил | Зебил | доставяне на вода | Публична общинска | Селим Садула | 1993-01-01 | АЦ | 125 | 1.2 | 820 | разпределителен
16024-а | Р-я ВВМ инв.№ 11341 | Водопровод | Главиница |  | Зебил | Зебил | Зебил | доставяне на вода | Публична общинска | Селим Садула | 2005-04-01 | ПЕВП | 90 | 1.2 | 8 | разпределителен
16024-б | Р-я ВВМ инв.№ 11341 | Водопровод | Главиница |  | Зебил | Зебил | Зебил | доставяне на вода | Публична общинска | Селим Садула | 2005-04-01 | ПЕВП | 25 | 1.2 | 250 | разпределителен
Н090068 | Водопровод ПЕВП ф160-430 м | Водопровод | Главиница |  | Зебил | Зебил | Зебил | доставяне на вода |  | Селим Садула |  | ПЕВП | 160 | 1.2 | 430 | довеждащ | ПС Звенемир-Gv27
Н090069 | Водопровод етернитов ф125-285 м | Водопровод | Главиница |  | Зебил | Зебил | Зебил | доставяне на вода |  | Селим Садула |  | етернитов | 125 | 1.2 | 285 | довеждащ | КВ Зебил-Gv26
ИВСГ0003 | Водопровод АЦ ф150q L=2086м | Водопровод | Главиница |  | Зебил | Зебил | Зебил | доставяне на вода | Публична държавна | Селим Садула |  | АЦ | 150 | 1.2 | 2086 | довеждащ | Gv24 - Gv26
Н090070 | Водопровод етернитов ф80-94 м | Водопровод | Главиница |  | Листец | Листец | Листец | доставяне на вода |  | Селим Садула |  | етернитов | 80 | 1.2 | 94 | довеждащ | Gv23-Gv69
11362 | Ул.мрежа етернит Ф60-120 м | Водопровод | Главиница |  | Листец | Листец | Листец | доставяне на вода | Публична общинска | Селим Садула | 1993-01-01 | АЦ | 60 | 1.2 | 120 | разпределителен
16023 | Р-я ВВМ инв.№ 11362 | Водопровод | Главиница |  | Листец | Листец | Листец | доставяне на вода | Публична общинска | Селим Садула | 2005-04-01 | ПЕВП | 110 | 1.2 | 180 | довеждащ | Gv23-Gv22
11363 | Ул.мрежа етернит Ф80-400 м | Водопровод | Главиница |  | Листец | Листец | Листец | доставяне на вода | Публична общинска | Селим Садула | 1993-01-01 | АЦ | 80 | 1.2 | 400 | разпределителен
11360 | Ул.мрежа етернит Ф100-868 м | Водопровод | Главиница |  | Листец | Листец | Листец | доставяне на вода | Публична общинска | Селим Садула | 1993-01-01 | АЦ | 100 | 1.2 | 868 | разпределителен
11359 | Ул.мрежа етернит Ф100-260 м | Водопровод | Главиница |  | Листец | Листец | Листец | доставяне на вода | Публична общинска | Селим Садула | 1993-01-01 | АЦ | 100 | 1.2 | 260 | разпределителен
11361 | Ул.мрежа етернит Ф80-342 м | Водопровод | Главиница |  | Листец | Листец | Листец | доставяне на вода | Публична общинска | Селим Садула | 1993-01-01 | АЦ | 80 | 1.2 | 342 | разпределителен
00018Т | Връзка м/у водопровод РЕ 110 и АЦ 125 по ул."П.Волов" | Водопровод | Тутракан |  | Тутракан | Тутракан | Тутракан | доставяне на вода | Публична общинска | Младен Минчев |  | ПЕВП | 125 | 1.5 | 10 | разпределителен
00015Т | Връзка м/у улични водопроводи на ул.Стефан Караджа и ул.Р.С.Раковски | Водопровод | Тутракан |  | Тутракан | Тутракан | Тутракан | доставяне на вода | Публична общинска | Младен Минчев |  | ПЕВП |  | 1.5 | 50 | разпределителен
Н060039 | Водопровод етернитов Ф350-1108 м | Водопровод | Тутракан |  | Тутракан | Тутракан | Тутракан | доставяне на вода | Публична общинска | Младен Минчев |  | етернитов | 350 | 1.5 | 1108 | довеждащ | Tn3-Tn4
Н060040 | Водопровод стоманен Ф273-270 м | Водопровод | Тутракан |  | Тутракан | Тутракан | Тутракан | доставяне на вода | Публична общинска | Младен Минчев |  | стоманен | 273 | 1.5 | 270 | довеждащ | Раней 2-Tn10
Н060041 | Водопровод стоманен Ф530-1130 м | Водопровод | Тутракан |  | Тутракан | Тутракан | Тутракан | доставяне на вода | Публична общинска | Младен Минчев |  | стоманен | 530 | 1.5 | 1130 | довеждащ | Tn9-Tn13
Н060042 | Водопровод етернитов Ф200-1440 м | Водопровод | Тутракан |  | Тутракан | Тутракан | Тутракан | доставяне на вода | Публична общинска | Младен Минчев |  | етернитов | 200 | 1.5 | 1440 | довеждащ | Tn16-Tn17
Н060043 | Водопровод стоманен Ф219-408 м | Водопровод | Тутракан |  | Тутракан | Тутракан | Тутракан | доставяне на вода | Публична общинска | Младен Минчев |  | стоманен | 219 | 1.5 | 408 | довеждащ | Tn19-Tn20
Н060057 | Улична мрежа етернит | Водопровод | Тутракан |  | Тутракан | Тутракан | Тутракан | доставяне на вода | Публична общинска | Младен Минчев |  | ПЕВП | 90 |  | 90 | разпределителен | Т498-Т507
Н060058 | Улична мрежа етернит | Водопровод | Тутракан |  | Тутракан | Тутракан | Тутракан | доставяне на вода | Публична общинска | Младен Минчев |  | ПЕВП | 140 |  | 350 | разпределителен | Т507-Т307
Н060059 | Улична мрежа етернит | Водопровод | Тутракан |  | Тутракан | Тутракан | Тутракан | доставяне на вода | Публична общинска | Младен Минчев |  | ПЕВП | 110 |  | 200 | разпределителен | Т304-Т63
Н060060 | Улична мрежа етернит | Водопровод | Тутракан |  | Тутракан | Тутракан | Тутракан | доставяне на вода | Публична общинска | Младен Минчев |  | ПЕВП | 110 |  | 110 | разпределителен | Т643-Т644
Н060061 | Улична мрежа етернит | Водопровод | Тутракан |  | Тутракан | Тутракан | Тутракан | доставяне на вода | Публична общинска | Младен Минчев |  | ПЕВП | 75 |  | 160 | разпределителен | Т642-Т406
Н060062 | Улична мрежа етернит | Водопровод | Тутракан |  | Тутракан | Тутракан | Тутракан | доставяне на вода | Публична общинска | Младен Минчев |  | PVC | 75 |  | 315 | разпределителен | Т645-Т646
Н060063 | Улична мрежа етернит | Водопровод | Тутракан |  | Тутракан | Тутракан | Тутракан | доставяне на вода | Публична общинска | Младен Минчев |  | ПЕВП | 50 |  | 70 | разпределителен | Т647-Т648
11059 | Водопровод етернитов Ф100-473 м | Водопровод | Тутракан |  | Тутракан | Тутракан | Тутракан | доставяне на вода | Публична общинска | Младен Минчев | 1993-01-01 | етернит | 100 | 1.2 | 473 | разпределителен | Т64-Т339; Т359-Т360
11144 | Водопровод етернитов | Водопровод | Тутракан |  | Тутракан | Тутракан | Тутракан | доставяне на вода | Публична общинска | Младен Минчев | 1993-01-01 | стомана | 475 | 1.2 | 620 | довеждащ | КВ Тутракан-Tn3
11095 | Улична мрежа етернит Ф80-1671 м | Водопровод | Тутракан |  | Тутракан | Тутракан | Тутракан | доставяне на вода | Публична общинска | Младен Минчев | 1993-01-01 | етернит | 80 | 1.2 | 1671 | разпределителен | Т450-Т451; Т413-Т416;Т438-Т503;Т411-Т308;Т363-Т501;Т422-Т423;Т356-Т377;Т303-Т410;Т441-Т442
11063 | Водопровод етернитов Ф200-320 м | Водопровод | Тутракан |  | Тутракан | Тутракан | Тутракан | доставяне на вода | Публична общинска | Младен Минчев | 1993-01-01 | етернит | 200 | 1.2 | 320 | довеждащ | Tn14-Tn15
11058 | Водопровод етернитов Ф200-2527 м | Водопровод | Тутракан |  | Тутракан | Тутракан | Тутракан | доставяне на вода | Публична общинска | Младен Минчев | 1993-01-01 | етернит | 200 | 1.2 | 2527 | довеждащ | Tn1-Tn2
11124 | Улична мрежа поцинк. 1/2Ц-300 м | Водопровод | Тутракан |  | Тутракан | Тутракан | Тутракан | доставяне на вода | Публична общинска | Младен Минчев | 1993-01-01 | стомана | 15 | 1.2 | 300 | разпределителен
11057 | Водопровод етернитов Ф250-2240 м | Водопровод | Тутракан |  | Тутракан | Тутракан | Тутракан | доставяне на вода | Публична общинска | Младен Минчев | 1993-01-01 | етернит | 250 | 1.2 | 2240 | довеждащ | КВ Тутракан-Tn1
11087 | Улична мрежа етернит Ф200-1597 м | Водопровод | Тутракан |  | Тутракан | Тутракан | Тутракан | доставяне на вода | Публична общинска | Младен Минчев | 1993-01-01 | етернит | 200 | 1.2 | 1597 | разпределителен | Т51-Т52
11054 | Водопровод стоманен Ф159-110 м | Водопровод | Тутракан |  | Тутракан | Тутракан | Тутракан | доставяне на вода | Публична общинска | Младен Минчев | 1993-01-01 | стомана | 159 | 1.2 | 110 | разпределителен | НР Тутракан-Tn6
11088 | Улична мрежа етернит Ф150-2974 м | Водопровод | Тутракан |  | Тутракан | Тутракан | Тутракан | доставяне на вода | Публична общинска | Младен Минчев | 1993-01-01 | етернит | 150 | 1.2 | 2974 | разпределителен | Т57-Т60;
11055 | Водопровод етернитов Ф350-668 м | Водопровод | Тутракан |  | Тутракан | Тутракан | Тутракан | доставяне на вода | Публична общинска | Младен Минчев | 1993-01-01 | етернит | 350 | 1.2 | 668 | довеждащ | Tn12-ЧР Тутракан
11060 | Водопровод етернитов Ф200-620 м | Водопровод | Тутракан |  | Тутракан | Тутракан | Тутракан | доставяне на вода | Публична общинска | Младен Минчев | 1993-01-01 | етернит | 200 | 1.2 | 620 | довеждащ | Tn7-Tn8
11064 | Водопровод етернитов Ф150-300 м | Водопровод | Тутракан |  | Тутракан | Тутракан | Тутракан | доставяне на вода | Публична общинска | Младен Минчев | 1993-01-01 | етернит | 150 | 1.2 | 300 | разпределителен | Т358-Т359
11094 | Улична мрежа етернит Ф100-4453 м | Водопровод | Тутракан |  | Тутракан | Тутракан | Тутракан | доставяне на вода | Публична общинска | Младен Минчев | 1993-01-01 | етернит | 100 | 1.2 | 4453 | разпределителен | Т303-Т304;Т303-Т30,5;Т307-Т308;Т318-Т336;Т318-Т334;Т321-Т336;Т327-Т337;Т71-Т340-Т341;Т350-Т352;Т353-Т354;Т359-Т360;Т306-Т417;Т69-Т560;Т483-Т498
12555 | Водопровод стоманен Ф219-750 м | Водопровод | Тутракан |  | Тутракан | Тутракан | Тутракан | доставяне на вода | Публична общинска | Младен Минчев | 1993-01-01 | стомана | 219 | 1.2 | 750 | довеждащ | Tn17-Tn18
11115 | Улична мрежа етернит Ф100-420 м | Водопровод | Тутракан |  | Тутракан | Тутракан | Тутракан | доставяне на вода | Публична общинска | Младен Минчев | 1993-01-01 | етернит | 100 | 1.2 | 420 | разпределителен | Т318-Т321
11114 | Улична мрежа етернит Ф80-801 м | Водопровод | Тутракан |  | Тутракан | Тутракан | Тутракан | доставяне на вода | Публична общинска | Младен Минчев | 1993-01-01 | етернит | 80 | 1.2 | 801 | разпределителен | Т351-Т363;Т361-Т465;Т334-Т329
11113 | Улична мрежа етернит Ф100-965 м | Водопровод | Тутракан |  | Тутракан | Тутракан | Тутракан | доставяне на вода | Публична общинска | Младен Минчев | 1993-01-01 | етернит | 100 | 1.2 | 965 | разпределителен | Т367-Т370;Т319-Т333;Т365-Т424
11116 | Улична мрежа етернит Ф80-115 м | Водопровод | Тутракан |  | Тутракан | Тутракан | Тутракан | доставяне на вода | Публична общинска | Младен Минчев | 1993-01-01 | етернит | 80 | 1.2 | 115 | разпределителен | Т467-Т468
11110 | Улична мрежа етернит Ф80-860 м | Водопровод | Тутракан |  | Тутракан | Тутракан | Тутракан | доставяне на вода | Публична общинска | Младен Минчев | 1993-01-01 | етернит | 80 | 1.2 | 860 | разпределителен | Т391-Т323;Т309-Т415;Т367-Т502
12495 | Водопровод стоманен Ф377-408 м | Водопровод | Тутракан |  | Тутракан | Тутракан | Тутракан | доставяне на вода | Публична общинска | Младен Минчев | 1993-01-01 | стомана | 377 | 1.2 | 408 | довеждащ | Раней 3-Tn9
11145 | Водопровод етернитов Ф400-500 м | Водопровод | Тутракан |  | Тутракан | Тутракан | Тутракан | доставяне на вода | Публична общинска | Младен Минчев | 1993-01-01 | етернит | 400 | 1.2 | 500 | довеждащ | Раней 1-Tn11
11104 | Улична мрежа етернит Ф100-850 м | Водопровод | Тутракан |  | Тутракан | Тутракан | Тутракан | доставяне на вода | Публична общинска | Младен Минчев | 1993-01-01 | етернит | 100 | 1.2 | 850 | разпределителен | Т301-Т302;Т331-Т332
11106 | Улична мрежа етернит Ф125-238 м | Водопровод | Тутракан |  | Тутракан | Тутракан | Тутракан | доставяне на вода | Публична общинска | Младен Минчев | 1993-01-01 | етернит | 125 | 1.2 | 238 | разпределителен | Т70-Т22
11120 | Улична мрежа етернит Ф80-490 м | Водопровод | Тутракан |  | Тутракан | Тутракан | Тутракан | доставяне на вода | Публична общинска | Младен Минчев | 1993-01-01 | етернит | 80 | 1.2 | 490 | разпределителен | Т462-Т464;Т315-Т455
11146 | Водопровод етернитов | Водопровод | Тутракан |  | Тутракан | Тутракан | Тутракан | доставяне на вода | Публична общинска | Младен Минчев | 1993-01-01 | етернит | 400 | 1.2 | 500 | довеждащ | Tn13-ЧР Тутракан
11121 | Улична мрежа етернит Ф100-917 м | Водопровод | Тутракан |  | Тутракан | Тутракан | Тутракан | доставяне на вода | Публична общинска | Младен Минчев | 1993-01-01 | етернит | 100 | 1.2 | 917 | разпределителен | Т304-Т361-Т362;Т327-Т324-Т373
11119 | Улична мрежа етернит Ф100-590 м | Водопровод | Тутракан |  | Тутракан | Тутракан | Тутракан | доставяне на вода | Публична общинска | Младен Минчев | 1993-01-01 | етернит | 100 | 1.2 | 590 | разпределителен | Т360-Т369
11105 | Улична мрежа етернит Ф80-1431 м | Водопровод | Тутракан |  | Тутракан | Тутракан | Тутракан | доставяне на вода | Публична общинска | Младен Минчев | 1993-01-01 | етернит | 80 | 1.2 | 1431 | разпределителен | Т407-Т399;Т408-Т400;Т399-Т443;Т400-Т401;Т406-Т407;Т405-Т406
12632 | Улична мрежа етернит Ф125-950 м | Водопровод | Тутракан |  | Тутракан | Тутракан | Тутракан | доставяне на вода | Публична общинска | Младен Минчев | 2003-01-01 | етернит | 125 | 1.2 | 950 | разпределителен | Т431-Т513;Т513-Т514;Т72-Т459;Т72-Т332
911145 | РЕКОНСТРУИРАН ВОДОПРОВОД Ф.400 - С ИНВ.№11145 | Водопровод | Тутракан |  | Тутракан | Тутракан | Тутракан | доставяне на вода | Публична общинска | Младен Минчев | 2011-11-30 | ПЕВП | 315 | 1.2 | 34 | довеждащ | Tn22-Tn23
ТН00010 | Реконструкция на ВВМ по ул. Мусала PE Ф110 L=423 м.лин, в това число: | Водопровод | Тутракан |  | Тутракан | гр. Тутракан | гр. Тутракан | доставяне на вода | Публична общинска | Младен Минчев | 2016-02-22 | РЕ | 110 | 1.2 | 423 | разпределителен | T485-T483
ТН00013 | Изграждане на водопровод по ул. "Панайот Волов" PE Ф90 L=238 м.лин, в това число: | Водопровод | Тутракан |  | Тутракан | гр. Тутракан | гр. Тутракан | доставяне на вода | Публична общинска | Младен Минчев | 2017-01-09 | РЕ | 90 | 1.2 | 238 | разпределителен | T352a-T352b
ТН00025 | Реконструкция на ВВМ инв.011087 - Водопровод "висока зона" по ул. Исперих и ул. Родина от о.т. 188 (кръстовище ул. "Исперих" и ул. "Байкал") до о.т. 101 (кръстовище на ул. "Родина" с ул. "Ана Вентура") PE Ф160 L=921,03м | Водопровод | Тутракан |  | Тутракан | гр. Тутракан | гр. Тутракан | доставяне на вода | Публична общинска | Младен Минчев | 2017-10-20 | РЕ 100-RC | 160 |  | 921 | разпределителен | T347-T341
ТН00030 | разпределителен в Т-347 между водопровод "Висока зона" и същ водопровод по ул. "Байкал" PE Ф110 L=18м | Водопровод | Тутракан |  | Тутракан | гр. Тутракан | гр. Тутракан | доставяне на вода | Публична общинска | Младен Минчев | 2017-10-20 | РЕ 100-RC | 110 | 1.2 | 18 | разпределителен
ТН00031 | разпределителен в Т-347 - отклонение за ПХ, перпендикулярно на същ. водопровод по ул. "Байкал" PE Ф90 L=12м | Водопровод | Тутракан |  | Тутракан | гр. Тутракан | гр. Тутракан | доставяне на вода | Публична общинска | Младен Минчев | 2017-10-20 | РЕ 100-RC | 90 | 1.2 | 12 | разпределителен
ТН00032 | разпределителен в Т-346 между водопровод "Висока зона" и същ водопровод по ул. "Вежен" PE Ф110 L=12м | Водопровод | Тутракан |  | Тутракан | гр. Тутракан | гр. Тутракан | доставяне на вода | Публична общинска | Младен Минчев | 2017-10-20 | РЕ 100-RC | 110 | 1.2 | 12 | разпределителен
ТН00033 | разпределителен между водопровод "Висока зона" в Т-474 и същ водопровод по ул. "Созопол" PE Ф110 L=12м | Водопровод | Тутракан |  | Тутракан | гр. Тутракан | гр. Тутракан | доставяне на вода | Публична общинска | Младен Минчев | 2017-10-20 | РЕ 100-RC | 110 | 1.2 | 12 | разпределителен
ТН00034 | разпределителен в Т-352 между водопровод "Висока зона" и същ водопровод по ул. "Рила" PE Ф110 L=12м | Водопровод | Тутракан |  | Тутракан | гр. Тутракан | гр. Тутракан | доставяне на вода | Публична общинска | Младен Минчев | 2017-10-20 | РЕ 100-RC | 110 | 1.2 | 12 | разпределителен
ТН00035 | разпределителен в Т-352 - отклонение за ПХ, перпендикулярно на същ. водопровод по ул. "Рила" PE Ф90 L=12м | Водопровод | Тутракан |  | Тутракан | гр. Тутракан | гр. Тутракан | доставяне на вода | Публична общинска | Младен Минчев | 2017-10-20 | РЕ 100-RC | 90 | 1.2 | 12 | разпределителен
ТН00036 | разпределителен в Т-488 между водопровод "Висока зона" и същ водопровод по ул. "Каварна" PE Ф110 L=12м | Водопровод | Тутракан |  | Тутракан | гр. Тутракан | гр. Тутракан | доставяне на вода | Публична общинска | Младен Минчев | 2017-10-20 | РЕ 100-RC | 110 | 1.2 | 12 | разпределителен
ТН00037 | разпределителен в Т-488 - отклонение за ПХ, перпендикулярно на същ. водопровод по ул. "Каварна" PE Ф90 L=12м | Водопровод | Тутракан |  | Тутракан | гр. Тутракан | гр. Тутракан | доставяне на вода | Публична общинска | Младен Минчев | 2017-10-20 | РЕ 100-RC | 90 | 1.2 | 12 | разпределителен
ТН00039 | разпределителен в Т-71 между водопровод "Висока зона" и същ водопровод по ул. "Белмекен" PE Ф110 L=18м | Водопровод | Тутракан |  | Тутракан | гр. Тутракан | гр. Тутракан | доставяне на вода | Публична общинска | Младен Минчев | 2017-10-20 | РЕ 100-RC | 110 | 1.2 | 18 | разпределителен
ТН00040 | разпределителен в Т-71 между водопровод "Висока зона" и същ водопровод по ул. "Панайот Волов" PE Ф125 L=18м | Водопровод | Тутракан |  | Тутракан | гр. Тутракан | гр. Тутракан | доставяне на вода | Публична общинска | Младен Минчев | 2017-10-20 | РЕ 100-RC | 125 | 1.2 | 18 | разпределителен
ТН00041 | разпределителен в Т-71 - отклонение за ПХ, перпендикулярно на същ. водопровод по ул. "Панайот Волов" PE Ф90 L=12м | Водопровод | Тутракан |  | Тутракан | гр. Тутракан | гр. Тутракан | доставяне на вода | Публична общинска | Младен Минчев | 2017-10-20 | РЕ 100-RC | 90 | 1.2 | 12 | разпределителен
ТН00042 | разпределителен в Т-342 между водопровод "Висока зона" и същ водопровод по ул. "Баба Тонка" PE Ф110 L=12м | Водопровод | Тутракан |  | Тутракан | гр. Тутракан | гр. Тутракан | доставяне на вода | Публична общинска | Младен Минчев | 2017-10-20 | РЕ 100-RC | 110 | 1.2 | 12 | разпределителен
ТН00043 | разпределителен в Т-342 - отклонение за ПХ, перпендикулярно на по ул. "Баба Тонка" PE Ф90 L=12м | Водопровод | Тутракан |  | Тутракан | гр. Тутракан | гр. Тутракан | доставяне на вода | Публична общинска | Младен Минчев | 2017-10-20 | РЕ 100-RC | 90 | 1.2 | 12 | разпределителен
ТН00044 | разпределителен в Т-342 между водопровод "Висока зона" и същ водопровод по ул. "Родина" PE Ф110 L=12м | Водопровод | Тутракан |  | Тутракан | гр. Тутракан | гр. Тутракан | доставяне на вода | Публична общинска | Младен Минчев | 2017-10-20 | РЕ 100-RC | 110 | 1.2 | 12 | разпределителен
ТН00045 | разпределителен в Т-479 между водопровод "Висока зона" и същ водопровод по ул. "Вежен" PE Ф110 L=12м | Водопровод | Тутракан |  | Тутракан | гр. Тутракан | гр. Тутракан | доставяне на вода | Публична общинска | Младен Минчев | 2017-10-20 | РЕ 100-RC | 110 | 1.2 | 12 | разпределителен
ТН00046 | разпределителен в Т-479 - отклонение за ПХ, перпендикулярно на по ул. "Вежен" PE Ф90 L=12м | Водопровод | Тутракан |  | Тутракан | гр. Тутракан | гр. Тутракан | доставяне на вода | Публична общинска | Младен Минчев | 2017-10-20 | РЕ 100-RC | 90 | 1.2 | 12 | разпределителен
ТН00047 | разпределителен в Т-403 между водопровод "Висока зона" и същ водопровод по ул. "Таню Воевода" PE Ф110 L=12м | Водопровод | Тутракан |  | Тутракан | гр. Тутракан | гр. Тутракан | доставяне на вода | Публична общинска | Младен Минчев | 2017-10-20 | РЕ 100-RC | 110 | 1.2 | 12 | разпределителен
ТН00048 | разпределителен в Т-403 - отклонение за ПХ, перпендикулярно на по ул. "Таню Воевода" PE Ф90 L=12м | Водопровод | Тутракан |  | Тутракан | гр. Тутракан | гр. Тутракан | доставяне на вода | Публична общинска | Младен Минчев | 2017-10-20 | РЕ 100-RC | 90 | 1.2 | 12 | разпределителен
ТН00049 | разпределителен в Т-402 между водопровод "Висока зона" и същ водопровод по ул. "Никола Обретенов" PE Ф110 L=12м | Водопровод | Тутракан |  | Тутракан | гр. Тутракан | гр. Тутракан | доставяне на вода | Публична общинска | Младен Минчев | 2017-10-20 | РЕ 100-RC | 110 | 1.2 | 12 | разпределителен
ТН00050 | разпределителен в Т-402 - отклонение за ПХ, перпендикулярно на по ул. "Никола Обретенов" PE Ф90 L=12м | Водопровод | Тутракан |  | Тутракан | гр. Тутракан | гр. Тутракан | доставяне на вода | Публична общинска | Младен Минчев | 2017-10-20 | РЕ 100-RC | 90 | 1.2 | 12 | разпределителен
ТН00051 | разпределителен в Т-341 между водопровод "Висока зона" и същ водопровод по ул. "Ана Вентура" PE Ф110 L=18м | Водопровод | Тутракан |  | Тутракан | гр. Тутракан | гр. Тутракан | доставяне на вода | Публична общинска | Младен Минчев | 2017-10-20 | РЕ 100-RC | 110 | 1.2 | 18 | разпределителен
ТН00052 | разпределителен в Т-341 - отклонение за ПХ, перпендикулярно на по ул. "Ана Вентура" PE Ф90 L=12м | Водопровод | Тутракан |  | Тутракан | гр. Тутракан | гр. Тутракан | доставяне на вода | Публична общинска | Младен Минчев | 2017-10-20 | РЕ 100-RC | 90 | 1.2 | 12 | разпределителен
ТН00053 | разпределителен в Т-341 между водопровод "Висока зона" и същ водопровод по ул. "Христо Ботев" PE Ф125 L=12м | Водопровод | Тутракан |  | Тутракан | гр. Тутракан | гр. Тутракан | доставяне на вода | Публична общинска | Младен Минчев | 2017-10-20 | РЕ 100-RC | 125 | 1.2 | 12 | разпределителен
ТН00060 | Реконструкция на ВВМ инв.011092 по ул. Исперих и ул. Родина от о.т. 188 (кръстовище ул. "Исперих" и ул. "Байкал") до о.т. 102 (кръстовище на ул. "Родина" с ул. "Таню Воевода") PE Ф160 L=730,97м | Водопровод | Тутракан |  | Тутракан | ул. Исперих и ул. Родина, гр. Тутракан | гр. Тутракан | доставяне на вода | Публична общинска | Младен Минчев | 2017-10-20 | РЕ 100-RC | 160 | 1.2 | 731 | разпределителен | T347-T52
ТН00063 | разпределителен в Т-403 между водопровод "Ниска зона" и същ водопровод "Ниска зона" по ул. "Таню Воевода" PE Ф200 L=12м | Водопровод | Тутракан |  | Тутракан | гр. Тутракан | гр. Тутракан | доставяне на вода | Публична общинска | Младен Минчев | 2017-10-20 | РЕ | 200 | 1.2 | 12 | разпределителен
ТН00064 | разпределителен в Т-403 между водопровод "Ниска зона" и същ водопровод "Ниска зона" по ул. "Таню Воевода" PE Ф110 L=12м | Водопровод | Тутракан |  | Тутракан | гр. Тутракан | гр. Тутракан | доставяне на вода | Публична общинска | Младен Минчев | 2017-10-20 | РЕ | 110 | 1.2 | 12 | разпределителен
911123-а | Р-я ул.мрежа поцинк. инв.№ 11123 | Водопровод | Тутракан |  | Тутракан | Тутракан | Тутракан | доставяне на вода | Публична държавна | Младен Минчев | 2007-07-01 | ПЕ | 25 | 1.2 | 146 | разпределителен
911123-б | Р-я ул.мрежа поцинк. инв.№ 11123 | Водопровод | Тутракан |  | Тутракан | Тутракан | Тутракан | доставяне на вода | Публична държавна | Младен Минчев | 2007-07-01 | ПЕ | 70 | 1.2 | 167 | разпределителен
911116 | Р-я ул.мрежа етернит инв.№ 11116 | Водопровод | Тутракан |  | Тутракан | Тутракан | Тутракан | доставяне на вода | Публична общинска | Младен Минчев | 2007-07-01 | ПЕ | 63 | 1.2 | 124 | разпределителен
911116-а | Р-я ул.мрежа етернит инв.№ 11116 | Водопровод | Тутракан |  | Тутракан | Тутракан | Тутракан | доставяне на вода | Публична държавна | Младен Минчев | 2007-07-01 | ПЕ | 25 | 1.2 | 37 | разпределителен
11061 | Водопровод етернитов Ф200-200 м | Водопровод | Тутракан |  | Тутракан | Тутракан | Тутракан | доставяне на вода | Публична общинска | Младен Минчев | 1993-01-01 | етернит | 200 | 1.2 | 200 | довеждащ | Tn15-Tn16
11122 | Улична мрежа етернит Ф80-2210 м | Водопровод | Тутракан |  | Тутракан | Тутракан | Тутракан | доставяне на вода | Публична общинска | Младен Минчев | 1993-01-01 | етернит | 80 | 1.2 | 2210 | разпределителен | Т328-Т335;Т311-Т317;Т449-452;Т309-Т460-Т445;Т447-Т448;Т421-Т419;Т419-Т420
11098 | Улична мрежа етернитн 2 Ц-380 м | Водопровод | Тутракан |  | Тутракан | Тутракан | Тутракан | доставяне на вода | Публична общинска | Младен Минчев | 1993-01-01 | етернит | 2 | 1.2 | 380 | разпределителен
11099 | Улична мрежа етернит Ф100-236 м | Водопровод | Тутракан |  | Тутракан | Тутракан | Тутракан | доставяне на вода | Публична общинска | Младен Минчев | 1993-01-01 | етернит | 100 | 1.2 | 236 | разпределителен | Т54-Т306
11097 | Улична мрежа етернит Ф80-508 м | Водопровод | Тутракан |  | Тутракан | Тутракан | Тутракан | доставяне на вода | Публична общинска | Младен Минчев | 1993-01-01 | етернит | 80 | 1.2 | 508 | разпределителен | Т317-Т456-Т315;Т453-Т456
11123 | Улична мрежа поцинк. 3/4Ц-954 м | Водопровод | Тутракан |  | Тутракан | Тутракан | Тутракан | доставяне на вода | Публична общинска | Младен Минчев | 1993-01-01 | стомана | 20 | 1.2 | 954 | разпределителен
11062 | Водопровод етернитов Ф150-1700 м | Водопровод | Тутракан |  | Тутракан | Тутракан | Тутракан | доставяне на вода | Публична общинска | Младен Минчев | 1993-01-01 | етернит | 150 | 1.2 | 1700 | разпределителен | Т55-Т79;Т56-Т301;Т56-Т60
11096 | Улична мрежа етернит Ф60-960 м | Водопровод | Тутракан |  | Тутракан | Тутракан | Тутракан | доставяне на вода | Публична общинска | Младен Минчев | 1993-01-01 | етернит | 60 | 1.2 | 960 | разпределителен | Т508-Т509/256м;
11056 | Водопровод етернитов Ф300-228 м | Водопровод | Тутракан |  | Тутракан | Тутракан | Тутракан | доставяне на вода | Публична общинска | Младен Минчев | 1993-01-01 | етернит | 300 | 1.2 | 228 | довеждащ | ПС II подем-КВ Тутракан
11089 | Улична мрежа етернит Ф125-5729 м | Водопровод | Тутракан |  | Тутракан | Тутракан | Тутракан | доставяне на вода | Публична общинска | Младен Минчев | 1993-01-01 | етернит | 125 | 1.2 | 5729 | разпределителен | Т57-Т61;Т62-Т63;Т64-Т65;Т66-Т67;Т71-Т64;Т63-Т69;Т71-Т504;Т505-Т64
11053 | Водопровод стоманен Ф350-1060 м | Водопровод | Тутракан |  | Тутракан | Тутракан | Тутракан | доставяне на вода | Публична общинска | Младен Минчев | 1993-01-01 | стомана | 350 | 1.2 | 1060 | довеждащ | Tn11-Tn12
11090 | Улична мрежа етернит Ф100-2005 м | Водопровод | Тутракан |  | Тутракан | Тутракан | Тутракан | доставяне на вода | Публична общинска | Младен Минчев | 1993-01-01 | етернит | 100 | 1.2 | 2005 | разпределителен | Т64-Т310-Т314;Т347-Т349
11092 | Улична мрежа етернит Ф200-75 м | Водопровод | Тутракан |  | Тутракан | Тутракан | Тутракан | доставяне на вода | Публична общинска | Младен Минчев | 1993-01-01 | етернит | 200 | 1.2 | 75 | разпределителен | Т52-Т53
11091 | Улична мрежа етернит Ф80-2391 м | Водопровод | Тутракан |  | Тутракан | Тутракан | Тутракан | доставяне на вода | Публична общинска | Младен Минчев | 1993-01-01 | етернит | 80 | 1.2 | 2391 | разпределителен | Т395-Т383;Т393-Т382;Т384-Т385-Т388;Т386-Т387;Т385-Т396;Т392-Т360;Т389-Т391;Т383-Т385;Т385-Т388;Т497-Т486;Т481-Т487;Т394-Т395;Т466-Т467;Т499-Т334
12557 | Водопровод етернитов Ф300-500 м | Водопровод | Тутракан |  | Тутракан | Тутракан | Тутракан | доставяне на вода | Публична общинска | Младен Минчев | 1993-01-01 | етернит | 300 | 1.2 | 500 | довеждащ | Tn4-Tn5
11107 | Улична мрежа етернит Ф80-515 м | Водопровод | Тутракан |  | Тутракан | Тутракан | Тутракан | доставяне на вода | Публична общинска | Младен Минчев | 1993-01-01 | етернит | 80 | 1.2 | 515 | разпределителен | Т69-Т348;Т321-Т322-Т326
12572 | Стоманен водопр.Ф219 | Водопровод | Тутракан |  | Тутракан | Тутракан | Тутракан | доставяне на вода | Публична общинска | Младен Минчев | 1993-01-01 | стомана | 219 | 1.2 | 250 | довеждащ | Tn18-Tn19
11109 | Улична мрежа етернит Ф100-3324 м | Водопровод | Тутракан |  | Тутракан | Тутракан | Тутракан | доставяне на вода | Публична общинска | Младен Минчев | 1993-01-01 | етернит | 100 | 1.2 | 3324 | разпределителен | Т314-Т505 до разкл.Пожарево
11108 | Улична мрежа етернит Ф60-340 м | Водопровод | Тутракан |  | Тутракан | Тутракан | Тутракан | доставяне на вода | Публична общинска | Младен Минчев | 1993-01-01 | етернит | 60 | 1.2 | 340 | разпределителен
11112 | Улична мрежа етернит Ф80-1127 м | Водопровод | Тутракан |  | Тутракан | Тутракан | Тутракан | доставяне на вода | Публична общинска | Младен Минчев | 1993-01-01 | етернит | 80 | 1.2 | 1127 | разпределителен | Т338-Т500;Т329-Т330;Т389-Т390;Т392-Т323
12394 | Водопровод стоманен Ф426-83 м | Водопровод | Тутракан |  | Тутракан | Тутракан | Тутракан | доставяне на вода | Публична общинска | Младен Минчев | 1993-01-01 | стомана | 426 | 1.2 | 83 | довеждащ | Раней 1-Tn9
11111 | Улична мрежа етернит Ф100-800 м | Водопровод | Тутракан |  | Тутракан | Тутракан | Тутракан | доставяне на вода | Публична общинска | Младен Минчев | 1993-01-01 | етернит | 100 | 1.2 | 800 | разпределителен | Т113-Т116-т117
11101 | Улична мрежа етернит Ф80-525 м | Водопровод | Тутракан |  | Тутракан | Тутракан | Тутракан | доставяне на вода | Публична общинска | Младен Минчев | 1993-01-01 | етернит | 80 | 1.2 | 525 | разпределителен
11103 | Улична мрежа етернит Ф80-993 м | Водопровод | Тутракан |  | Тутракан | Тутракан | Тутракан | доставяне на вода | Публична общинска | Младен Минчев | 1993-01-01 | етернит | 80 | 1.2 | 993 | разпределителен | Т457-Т458;Т320-Т321;Т312-Т454;Т357-Т378
11102 | Улична мрежа етернит Ф100-575 м | Водопровод | Тутракан |  | Тутракан | Тутракан | Тутракан | доставяне на вода | Публична общинска | Младен Минчев | 1993-01-01 | етернит | 100 | 1.2 | 575 | разпределителен | Т346-Т342
11100 | Улична мрежа етернит Ф80-916 м | Водопровод | Тутракан |  | Тутракан | Тутракан | Тутракан | доставяне на вода | Публична общинска | Младен Минчев | 1993-01-01 | етернит | 80 | 1.2 | 916 | разпределителен | Т432-Т433;Т434-Т436;Т435-Т394;Т430-Т431;Т379-Т380
11118 | Улична мрежа етернитн 3/4 Ц-50 м | Водопровод | Тутракан |  | Тутракан | Тутракан | Тутракан | доставяне на вода | Публична общинска | Младен Минчев | 1993-01-01 | етернит | 20 | 1.2 | 50 | разпределителен | Т365-Т503;
11117 | Улична мрежа етернит Ф60-115 м | Водопровод | Тутракан |  | Тутракан | Тутракан | Тутракан | доставяне на вода | Публична общинска | Младен Минчев | 1993-01-01 | етернит | 60 | 1.2 | 115 | разпределителен | Т57-Т351
ТН00002 | Реконструкция на ВВМ инв. 012632 по ул. Рибарска махала от ОК 18 до ОК 42 PE Ф125 L=290м.лин. | Водопровод | Тутракан |  | Тутракан | ул.Рибарска, гр.Тутракан | гр. Тутракан | доставяне на вода | Публична общинска | Младен Минчев | 2014-07-11 | РЕ | 125 | 1.2 | 294 | разпределителен | T431-T513-T432
ТН00005 | Реконструкция на ВВМ по ул. Васил Априлов от ул. Ал. Стамболийски до ул. Петко Славейков PE Ф110 L=415 м.лин | Водопровод | Тутракан |  | Тутракан | ул. "Васил Априлов" гр. Тутракан | гр. Тутракан | доставяне на вода | Публична общинска | Младен Минчев | 2016-02-22 | РЕ | 110 | 1.2 | 415 | разпределителен | T368а-T368-T367
ТН00006 | Реконструкция на ВВМ инв. 011110 по ул. Васил Априлов към ул. Вит PE Ф90 L=37 м.лин | Водопровод | Тутракан |  | Тутракан | ул. "Васил Априлов" гр. Тутракан | гр. Тутракан | доставяне на вода | Публична общинска | Младен Минчев | 2016-02-22 | РЕ | 90 | 1.2 | 37 | разпределителен | T367-T502
00037 Т | Връзка в-д ф400, инв№011145-Раней 1 Тутракан | Водопровод | Тутракан | 73496 | Тутракан | Раней 1 Тутракан | гр. Тутракан | доставяна на вода | Публична общинска | Марин Грънчаров | 2019-08-29 | Стомана | 219 | 1.2 | 8.4 | довеждащ
011087-1 | Реконструкция улична мрежа етернит Ф200-1597 м,ул."Исперих", инв.№011087 | Водопровод | Тутракан | 73496 | Тутракан | ул."Исперих" т51а-т.51б | гр. Тутракан | доставяне на вода | Публична общинска | Младен Минчев | 2020-01-31 | РЕ | 160 | 1.2 | 80 | разпределителен | ул."Исперих" т.51а-т.51б
ТН000001 | Реконструкция на водопровод по ул.Рибарска гр.Тутракан | Водопровод | Тутракан |  | Тутракан | ул.Рибарска махала, гр.Тутракан | гр. Тутракан | доставяне на вода | Публична общинска | Младен Минчев |  | РЕ | 140 | 1.2 | 291 | разпределителен
011101-1 | Реконструкция улична мрежа етернит Ф80-525 м, ул."Иван Вазов", инв.№ 011101 | Водопровод | Тутракан |  | Тутракан | ул."Иван Вазов" | гр. Тутракан | доставяне на вода |  | Младен Минчев |  | РЕ | 90 | 1.2 | 204 | довеждащ
12619 | В-д ул.""Крайбрежна""Т-н L 684.61м | Водопровод | Тутракан |  | Тутракан | Тутракан | Тутракан | доставяне на вода | Публична общинска | Младен Минчев | 2002-07-01 | ПЕ | 140 | 1.2 | 685 | разпределителен | Т166-Т431
911123 | Р-я ул.мрежа поцинк. инв.№ 11123 | Водопровод | Тутракан |  | Тутракан | Тутракан | Тутракан | доставяне на вода | Публична общинска | Младен Минчев | 2007-07-01 | ПЕ | 50 | 1.2 | 126 | разпределителен
12586 | Р-я В-д Трансмар.Т-н инв№ 12572 | Водопровод | Тутракан |  | Тутракан | Тутракан | Тутракан | доставяне на вода | Публична общинска | Младен Минчев | 1994-01-01 | ПЕ | 219 | 1.2 | 515 | довеждащ | Т393-Т512
011328-1 | Реконструкция на Водопровод етернитов Ф125-500 м | Водопровод | Тутракан | 58253 | Преславци | ПС-Преславци - ВНМ с. Преславци | Преславци | доставяне на вода | Публична държавна | Младен Минчев | 2019-10-14 | РЕ | 125 | 1.2 | 132 | довеждащ | ПС-Преславци-Tn49a
11329 | Водопровод етернитов Ф100-2500 м | Водопровод | Тутракан |  | Преславци | Преславци | Преславци | доставяне на вода | Публична държавна | Младен Минчев | 1993-01-01 | етернит | 100 | 1.2 | 2500 | довеждащ | ПС Преславци-Tn50
11330 | Улична мрежа етернит Ф150-900 м | Водопровод | Тутракан |  | Преславци | Преславци | Преславци | доставяне на вода | Публична общинска | Младен Минчев | 1993-01-01 | етернит | 150 | 1.2 | 900 | разпределителен
11332 | Улична мрежа етернит Ф80-1790 м | Водопровод | Тутракан |  | Преславци | Преславци | Преславци | доставяне на вода | Публична общинска | Младен Минчев | 1993-01-01 | етернит | 80 | 1.2 | 1790 | разпределителен
11331 | Улична мрежа етернит Ф100-2140 м | Водопровод | Тутракан |  | Преславци | Преславци | Преславци | доставяне на вода | Публична общинска | Младен Минчев | 1993-01-01 | етернит | 100 | 1.2 | 2140 | разпределителен
11328 | Водопровод етернитов Ф125-500 м | Водопровод | Тутракан |  | Преславци | Преславци | Преславци | доставяне на вода | Публична общинска | Младен Минчев | 1993-01-01 | етернит | 125 | 1.2 | 500 | довеждащ | ПС Преславци-Tn49
Н060055 | Водопровод етернитов Ф125-572 м | Водопровод | Тутракан |  | Пожарево | Пожарево | Пожарево | доставяне на вода | Публична общинска | Младен Минчев |  | етернитов | 125 | 1.5 | 572 | довеждащ | НР Пожарево-Tn62
Н060056 | Реконструиран водопровод етернит ф100 | Водопровод | Тутракан |  | Пожарево | Пожарево | Пожарево | доставяне на вода | Публична общинска | Младен Минчев |  | водопровод | 100 | 1.5 | 100 | довеждащ | ПС Пожарево-НР Пожарево
11253 | Водопровод етернитов Ф60-1250 м | Водопровод | Тутракан |  | Пожарево | Пожарево | Пожарево | доставяне на вода | Публична общинска | Младен Минчев | 1993-01-01 | етернит | 60 | 1.2 | 1250 | разпределителен
11254 | Водопровод етернитов Ф100-3950 м | Водопровод | Тутракан |  | Пожарево | Пожарево | Пожарево | доставяне на вода | Публична общинска | Младен Минчев | 1993-01-01 | етернит | 100 | 1.2 | 3950 | разпределителен
11255 | Водопровод етернитов Ф80-500 м | Водопровод | Тутракан |  | Пожарево | Пожарево | Пожарево | доставяне на вода | Публична общинска | Младен Минчев | 1993-01-01 | етернит | 80 | 1.2 | 500 | разпределителен
11298 | Водопровод етернитов Ф150-2000 м | Водопровод | Тутракан |  | Търновци | Търновци | Търновци | доставяне на вода | Публична общинска | Младен Минчев | 1993-01-01 | етернит | 200 | 1.2 | 2015 | довеждащ | Tn54-Tn56, Tn57-Tn58
11302 | Улична мрежа етернитн 3/4 Ц-940м | Водопровод | Тутракан |  | Търновци | Търновци | Търновци | доставяне на вода | Публична общинска | Младен Минчев | 1993-01-01 | етернит | 20 | 1.2 | 940 | разпределителен
11301 | Улична мрежа етернит Ф80-380 м | Водопровод | Тутракан |  | Търновци | Търновци | Търновци | доставяне на вода | Публична общинска | Младен Минчев | 1993-01-01 | етернит | 80 | 1.2 | 380 | разпределителен
11299 | Водопровод етернитов Ф125-500 м | Водопровод | Тутракан |  | Търновци | Търновци | Търновци | доставяне на вода | Публична общинска | Младен Минчев | 1993-01-01 | етернит | 125 | 1.2 | 500 | довеждащ | Tn58-Tn59
11300 | Улична мрежа етернит Ф80-1300 м | Водопровод | Тутракан |  | Търновци | Търновци | Търновци | доставяне на вода | Публична общинска | Младен Минчев | 1993-01-01 | етернит | 80 | 1.2 | 1300 | разпределителен
Н060053 | Водопровод етернитов Ф150-2980 м | Водопровод | Тутракан |  | Антимово | Антимово | Антимово | доставяне на вода | Публична общинска | Младен Минчев |  | етернитов | 150 | 1.5 | 2980 | довеждащ | Tn53-Tn52
11259 | Улична мрежа етернит Ф100-1885 м | Водопровод | Тутракан |  | Антимово | Антимово | Антимово | доставяне на вода | Публична общинска | Младен Минчев | 1993-01-01 | етернит | 100 |  | 1885 | разпределителен
11260 | Улична мрежа етернит Ф80-870 м | Водопровод | Тутракан |  | Антимово | Антимово | Антимово | доставяне на вода | Публична общинска | Младен Минчев | 1993-01-01 | етернит | 80 |  | 870 | разпределителен
11258 | Улична мрежа етернит Ф200-600 м | Водопровод | Тутракан |  | Антимово | Антимово | Антимово | доставяне на вода | Публична общинска | Младен Минчев | 1993-01-01 | етернит | 200 |  | 600 | довеждащ | Tn54-Tn55
11256 | Водопровод етернитов Ф80-1471 м | Водопровод | Тутракан |  | Антимово | Антимово | Антимово | доставяне на вода | Публична общинска | Младен Минчев | 1993-01-01 | етернит | 80 |  | 1471 | разпределителен
11257 | Водопровод етернитов Ф150-13115м | Водопровод | Тутракан |  | Антимово | Антимово-Белица | Антимово-Белица | доставяне на вода | Публична общинска | Младен Минчев | 1993-01-01 | етернит | 150 |  | 13115 | довеждащ | КВ Тутракан-Tn39-Tn54-Tn53
Н060054 | Реконструиран водопровод стоманен ф219 | Водопровод | Тутракан |  | Антимово | Антимово | Антимово | доставяне на вода | Публична общинска | Младен Минчев |  | водопровод | 219 | 1.5 | 219 | разпределителен | Tn56-Tn57
11267 | Улична мрежа етернит Ф80-610 м | Водопровод | Тутракан |  | Царев дол | Царев дол | Царев дол | доставяне на вода | Публична общинска | Младен Минчев | 1993-01-01 | етернит | 80 | 1.2 | 610 | разпределителен
11266 | Улична мрежа етернит Ф125-640 м | Водопровод | Тутракан |  | Царев дол | Царев дол | Царев дол | доставяне на вода | Публична общинска | Младен Минчев | 1993-01-01 | етернит | 125 | 1.2 | 640 | разпределителен
11265 | Улична мрежа етернит Ф100-700 м | Водопровод | Тутракан |  | Царев дол | Царев дол | Царев дол | доставяне на вода | Публична общинска | Младен Минчев | 1993-01-01 | етернит | 100 | 1.2 | 700 | разпределителен
11264 | Водопровод етернитов Ф200-6000 м | Водопровод | Тутракан |  | Царев дол | Царев дол | Царев дол | доставяне на вода | Публична държавна | Младен Минчев | 1993-01-01 | етернит | 200 | 1.2 | 6000 | довеждащ | Tn58-Tn60-Tn61
11268 | Улична мрежа етернит Ф60-2390 м | Водопровод | Тутракан |  | Царев дол | Царев дол | Царев дол | доставяне на вода | Публична общинска | Младен Минчев | 1993-01-01 | етернит | 60 | 1.2 | 2390 | разпределителен
11158 | Улична мрежа етернит Ф60-950 м | Водопровод | Тутракан |  | Белица | Белица | Белица | доставяне на вода | Публична общинска | Младен Минчев | 1993-01-01 | етернит | 60 | 1.2 | 950 | разпределителен
11151 | Улична мрежа етернит Ф100-2960 м | Водопровод | Тутракан |  | Белица | Белица | Белица | доставяне на вода | Публична общинска | Младен Минчев | 1993-01-01 | етернит | 100 | 1.2 | 2960 | разпределителен
11148 | Водопровод етернитов Ф125-800 м | Водопровод | Тутракан |  | Белица | Белица | Белица | доставяне на вода | Публична общинска | Младен Минчев | 1993-01-01 | етернит | 125 | 1.2 | 800 | довеждащ | КВ Белица-Tn51
11147 | Водопровод етернитов Ф100-1000 м | Водопровод | Тутракан |  | Белица | Белица | Белица | доставяне на вода | Публична общинска | Младен Минчев | 1993-01-01 | етернит | 100 | 1.2 | 1000 | довеждащ | Tn52-КВ Белица
11152 | Улична мрежа етернит Ф80-1140 м | Водопровод | Тутракан |  | Белица | Белица | Белица | доставяне на вода | Публична общинска | Младен Минчев | 1993-01-01 | етернит | 80 | 1.2 | 1140 | разпределителен
11155 | Улична мрежа етернит Ф100-2410 м | Водопровод | Тутракан |  | Белица | Белица | Белица | доставяне на вода | Публична общинска | Младен Минчев | 1993-01-01 | етернит | 100 | 1.2 | 2410 | разпределителен
11154 | Улична мрежа етернит Ф80-2160 м | Водопровод | Тутракан |  | Белица | Белица | Белица | доставяне на вода | Публична общинска | Младен Минчев | 1993-01-01 | етернит | 80 | 1.2 | 2160 | разпределителен
11153 | Улична мрежа етернит Ф100-1310 м | Водопровод | Тутракан |  | Белица | Белица | Белица | доставяне на вода | Публична общинска | Младен Минчев | 1993-01-01 | етернит | 100 | 1.2 | 1310 | разпределителен
ТН00016 | Реконструкция на водопровод инв. 011148 по ул. 10-ти май от КВ-Белица до ОК 24 PE Ф140 L=654м.лин | Водопровод | Тутракан |  | Белица | с.Белица | с.Белица | доставяне на вода | Публична общинска | Младен Минчев | 2015-03-10 | РЕ | 140 | 1.2 | 654 | довеждащ | КВ Белица -Tn 51
ТН00017 | Реконструкция на водопровод инв. 011148 по ул. 10-ти май от ОК 25 до ОК 32 PE Ф125 L=212м.лин | Водопровод | Тутракан |  | Белица | с.Белица | с.Белица | доставяне на вода | Публична общинска | Младен Минчев | 2015-03-10 | РЕ | 125 | 1.2 | 212 | довеждащ | КВ Белица -Tn 51
ТН00018 | Реконструкция на ВВМ инв. 011153 по ул. 10-ти май от ОК 32 до ОК 44 и ул. Панайот Хитов от ОК 44 до ОК 81 PE Ф110 L=996м.лин | Водопровод | Тутракан |  | Белица | с.Белица | с.Белица | доставяне на вода | Публична общинска | Младен Минчев | 2015-03-10 | РЕ | 110 | 1.2 | 996 | разпределителен
ТН00019 | Реконструкция на ВВМ инв. 011157 по ул. Бачо Киро от ОК58 до ОК59 PE Ф90 L=150 м.лин | Водопровод | Тутракан |  | Белица | с.Белица | с.Белица | доставяне на вода | Публична общинска | Младен Минчев | 2015-03-10 | РЕ | 90 | 1.2 | 150 | разпределителен
11157 | Улична мрежа етернит Ф80-510 м | Водопровод | Тутракан |  | Белица | Белица | Белица | доставяне на вода | Публична общинска | Младен Минчев | 1993-01-01 | етернит | 80 |  | 510 | разпределителен
11156 | Улична мрежа етернит Ф100-340 м | Водопровод | Тутракан |  | Белица | Белица | Белица | доставяне на вода | Публична общинска | Младен Минчев | 1993-01-01 | етернит | 100 |  | 340 | разпределителен
12409 | Водопровод етернитов Ф300-4369 м | Водопровод | Тутракан |  | Белица | Белица | Белица | доставяне на вода | Публична общинска | Младен Минчев | 1993-01-01 | етернит | 300 |  | 4369 | довеждащ | Tn40-КВ Белица
11215 | Улична мрежа етернит Ф80-1455 м | Водопровод | Тутракан |  | Варненци | Варненци | Варненци | доставяне на вода | Публична общинска | Младен Минчев | 1993-01-01 | етернит | 80 | 1.2 | 1455 | разпределителен
11216 | Улична мрежа етернит Ф60-970 м | Водопровод | Тутракан |  | Варненци | Варненци | Варненци | доставяне на вода | Публична общинска | Младен Минчев | 1993-01-01 | етернит | 60 | 1.2 | 970 | разпределителен
11214 | Улична мрежа етернит Ф100-110 м | Водопровод | Тутракан |  | Варненци | Варненци | Варненци | доставяне на вода | Публична общинска | Младен Минчев | 1993-01-01 | етернит | 100 | 1.2 | 110 | разпределителен
11211 | Улична мрежа етернит Ф100-1925 м | Водопровод | Тутракан |  | Варненци | Варненци | Варненци | доставяне на вода | Публична общинска | Младен Минчев | 1993-01-01 | етернит | 100 | 1.2 | 1925 | разпределителен
11210 | Водопровод етернитов Ф125-1800 м | Водопровод | Тутракан |  | Варненци | Варненци | Варненци | доставяне на вода | Публична общинска | Младен Минчев | 1993-01-01 | етернит | 125 | 1.2 | 1800 | довеждащ | Tn41-Tn42-Tn43
11213 | Улична мрежа етернит Ф60-240 м | Водопровод | Тутракан |  | Варненци | Варненци | Варненци | доставяне на вода | Публична общинска | Младен Минчев | 1993-01-01 | етернит | 60 | 1.2 | 240 | разпределителен
11212 | Улична мрежа етернит Ф80-1175 м | Водопровод | Тутракан |  | Варненци | Варненци | Варненци | доставяне на вода | Публична общинска | Младен Минчев | 1993-01-01 | етернит | 80 | 1.2 | 1175 | разпределителен
11231 | Улична мрежа етернит Ф100-815 м | Водопровод | Тутракан |  | Шуменци | Шуменци | Шуменци | доставяне на вода | Публична общинска | Младен Минчев | 1993-01-01 | етернит | 100 | 1.2 | 815 | разпределителен
Н060049 | Водопровод етернитов Ф475-4845 м | Водопровод | Тутракан |  | Шуменци | Шуменци | Шуменци | доставяне на вода | Публична общинска | Младен Минчев |  | етернитов | 475 | 1.5 | 4845 | довеждащ | Tn3-Tn39
Н060050 | Водопровод етернитов Ф475-6425 м | Водопровод | Тутракан |  | Шуменци | Шуменци | Шуменци | доставяне на вода | Публична общинска | Младен Минчев |  | етернитов | 475 | 1.5 | 6425 | довеждащ | Tn39-Tn40
Н060051 | Водопровод етернитов Ф150-382 м | Водопровод | Тутракан |  | Шуменци | Шуменци | Шуменци | доставяне на вода | Публична общинска | Младен Минчев |  | етернитов | 150 | 1.5 | 382 | довеждащ | Tn44-Tn45
Н060052 | Водопровод етернитов Ф200-120 м | Водопровод | Тутракан |  | Шуменци | Шуменци | Шуменци | доставяне на вода | Публична общинска | Младен Минчев |  | етернитов | 200 | 1.5 | 120 | довеждащ | Tn40-КВ Шуменци-Tn41
Н060050-1 | Реконструкция на водопровод етернитов ф475-6425м, инв.№Н060050, с.Шуменци | Водопровод | Тутракан | 83524 | Шуменци | Военни гробища, Tn40а-Tn40b | с.Шуменци | доставяне на вода | Публична общинска | Младен Минчев |  | РЕ | 200 |  | 120 | довеждащ | Tn40а-Tn40b
11227 | Улична мрежа етернит Ф80-270 м | Водопровод | Тутракан |  | Шуменци | Шуменци | Шуменци | доставяне на вода | Публична общинска | Младен Минчев | 1993-01-01 | етернит | 80 | 1.2 | 270 | разпределителен
11228 | Улична мрежа етернит Ф60-330 м | Водопровод | Тутракан |  | Шуменци | Шуменци | Шуменци | доставяне на вода | Публична общинска | Младен Минчев | 1993-01-01 | етернит | 60 | 1.2 | 330 | разпределителен
11223 | Водопровод етернитов Ф100-2418 м | Водопровод | Тутракан |  | Шуменци | Шуменци | Шуменци | доставяне на вода | Публична общинска | Младен Минчев | 1993-01-01 | етернит | 100 | 1.2 | 2418 | разпределителен
11226 | Улична мрежа етернит Ф100-2490 м | Водопровод | Тутракан |  | Шуменци | Шуменци | Шуменци | доставяне на вода | Публична общинска | Младен Минчев | 1993-01-01 | етернит | 100 | 1.2 | 2490 | разпределителен
11229 | Улична мрежа етернит Ф80-1210 м | Водопровод | Тутракан |  | Шуменци | Шуменци | Шуменци | доставяне на вода | Публична общинска | Младен Минчев | 1993-01-01 | етернит | 80 | 1.2 | 1210 | разпределителен
11232 | Улична мрежа етернит Ф80-410. м | Водопровод | Тутракан |  | Шуменци | Шуменци | Шуменци | доставяне на вода | Публична общинска | Младен Минчев | 1993-01-01 | етернит | 80 | 1.2 | 1250 | разпределителен
12475 | Водопровод етернитов Ф150-780 м | Водопровод | Тутракан |  | Шуменци | Шуменци | Шуменци | доставяне на вода | Публична общинска | Младен Минчев | 1993-01-01 | етернит | 150 | 1.2 | 780 | довеждащ | КВ Шуменци-Tn44
11230 | Улична мрежа етернит Ф60-1935 м | Водопровод | Тутракан |  | Шуменци | Шуменци | Шуменци | доставяне на вода | Публична общинска | Младен Минчев | 1993-01-01 | етернит | 60 | 1.2 | 1935 | разпределителен
11208 | Водопровод етернитов Ф100-300 м | Водопровод | Тутракан |  | Бреница | Бреница | Бреница | доставяне на вода | Публична общинска | Младен Минчев | 1993-01-01 | етернит | 100 | 1.2 | 300 | довеждащ | Tn46-Tn47
11209 | Водопровод етернитов Ф150-1500 м | Водопровод | Тутракан |  | Бреница | Бреница | Бреница | доставяне на вода | Публична общинска | Младен Минчев | 1993-01-01 | етернит | 150 | 1.2 | 1500 | довеждащ
11199 | Улична мрежа етернит Ф60-830 м | Водопровод | Тутракан |  | Бреница | Бреница | Бреница | доставяне на вода | Публична общинска | Младен Минчев | 1993-01-01 | етернит | 60 | 1.2 | 1310 | разпределителен
11198 | Улична мрежа етернит Ф80-1310 м | Водопровод | Тутракан |  | Бреница | Бреница | Бреница | доставяне на вода | Публична общинска | Младен Минчев | 1993-01-01 | етернит | 80 | 1.2 | 1310 | довеждащ | НР Бреница-Tn48
11200 | Улична мрежа етернит Ф60-470 м | Водопровод | Тутракан |  | Бреница | Бреница | Бреница | доставяне на вода | Публична общинска | Младен Минчев | 1993-01-01 | етернит | 60 | 1.2 | 470 | разпределителен
11292 | Водопровод етернитов Ф100-1680 м | Водопровод | Тутракан |  | Сяново | Сяново | Сяново | доставяне на вода | Публична общинска | Младен Минчев | 1993-01-01 | етернит | 100 | 1.2 | 1680 | довеждащ | НР Сяново-Tn36
11291 | Водопровод етернитов Ф100-380 м | Водопровод | Тутракан |  | Сяново | Сяново | Сяново | доставяне на вода | Публична общинска | Младен Минчев | 1993-01-01 | етернит | 100 | 1.2 | 380 | довеждащ | ПС Сяново-НР Сяново
11293 | Водопровод етернитов Ф60-1620 м | Водопровод | Тутракан |  | Сяново | Сяново | Сяново | доставяне на вода | Публична общинска | Младен Минчев | 1993-01-01 | етернит | 60 | 1.2 | 1620 | разпределителен
Н060047 | Водопровод етернитов Ф100-245 м | Водопровод | Тутракан |  | Сяново | Сяново | Сяново | доставяне на вода | Публична общинска | Младен Минчев |  | етернитов | 100 | 1.5 | 245 | довеждащ | НР Сяново-Tn37
Н060048 | Водопровод етернитов Ф150-515 м | Водопровод | Тутракан |  | Сяново | Сяново | Сяново | доставяне на вода | Публична общинска | Младен Минчев |  | етернитов | 150 | 1.5 | 515 | довеждащ | Tn38-ПС Сяново
11166 | Водопровод етернитов Ф150-2600 м | Водопровод | Тутракан |  | Старо село | Ст.село | Ст.село | доставяне на вода | Публична общинска | Младен Минчев | 1993-01-01 | етернит | 150 | 1.2 | 2600 | довеждащ | ПС Старо село-Tn29-Tn30, ПС Старо село-Tn31
11169 | Улична мрежа етернит Ф150-3990 м | Водопровод | Тутракан |  | Старо село | Ст.село | Ст.село | доставяне на вода | Публична общинска | Младен Минчев | 1993-01-01 | етернит | 150 | 1.2 | 3990 | разпределителен
11170 | Улична мрежа етернит Ф100-10000м | Водопровод | Тутракан |  | Старо село | Ст.село | Ст.село | доставяне на вода | Публична общинска | Младен Минчев | 1993-01-01 | етернит | 100 | 1.2 | 10000 | разпределителен
11171 | Улична мрежа етернит Ф80-2500 м | Водопровод | Тутракан |  | Старо село | Ст.село | Ст.село | доставяне на вода | Публична общинска | Младен Минчев | 1993-01-01 | етернит | 80 | 1.2 | 2500 | разпределителен
12388 | Водопровод стоманен Ф273-450 м | Водопровод | Тутракан |  | Старо село | Ст.село | Ст.село | доставяне на вода | Публична общинска | Младен Минчев | 2012-09-20 | стомана | 273 | 1.2 | 450 | довеждащ | Tn27-ПС Старо село
Н060044 | Реконструиран водопровод стоманен ф273 | Водопровод | Тутракан |  | Старо село | Старо село | Старо село | доставяне на вода | Публична общинска | Младен Минчев |  | водопровод | 273 | 1.5 | 200 | довеждащ | Tn28-ПС Старо село
Н060045 | Водопровод етернитов Ф100-675 м | Водопровод | Тутракан |  | Старо село | Старо село | Старо село | доставяне на вода | Публична общинска | Младен Минчев |  | етернитов | 100 | 1.5 | 675 | довеждащ | Tn32-Tn33
11181 | Водопровод етернитов Ф300-5380 м | Водопровод | Тутракан |  | Нова Черна | Н.Черна | Н.Черна | доставяне на вода | Публична общинска | Младен Минчев | 1993-01-01 | етернит | 300 | 1.2 | 5380 | довеждащ | Tn25-КВ Нова Черна
11180 | Водопровод етернитов Ф350-1869 м | Водопровод | Тутракан |  | Нова Черна | Н.Черна | Н.Черна | доставяне на вода | Публична общинска | Младен Минчев | 1993-01-01 | етернит | 350 | 1.2 | 1869 | довеждащ | Tn24-Tn25
11183 | Водопровод етернитов Ф100-745 м | Водопровод | Тутракан |  | Нова Черна | Н.Черна | Н.Черна | доставяне на вода | Публична общинска | Младен Минчев | 1993-01-01 | етернит | 100 | 1.2 | 745 | довеждащ | КВ Нова Черна-Tn34
11186 | Улична мрежа етернит Ф150-2290 м | Водопровод | Тутракан |  | Нова Черна | Н.Черна | Н.Черна | доставяне на вода | Публична общинска | Младен Минчев | 1993-01-01 | етернит | 150 | 1.2 | 2290 | разпределителен
11187 | Улична мрежа етернит Ф125-700 м | Водопровод | Тутракан |  | Нова Черна | Н.Черна | Н.Черна | доставяне на вода | Публична общинска | Младен Минчев | 1993-01-01 | етернит | 125 | 1.2 | 700 | разпределителен
11184 | Улична мрежа етернит Ф250-276 м | Водопровод | Тутракан |  | Нова Черна | Н.Черна | Н.Черна | доставяне на вода | Публична общинска | Младен Минчев | 1993-01-01 | етернит | 250 | 1.2 | 276 | разпределителен
11185 | Улична мрежа етернит Ф200-920 м | Водопровод | Тутракан |  | Нова Черна | Н.Черна | Н.Черна | доставяне на вода | Публична общинска | Младен Минчев | 1993-01-01 | етернит | 200 | 1.2 | 920 | разпределителен
Н060046 | Водопровод етернитов Ф100-1170 м | Водопровод | Тутракан |  | Нова Черна | Нова Черна | Нова Черна | доставяне на вода | Публична общинска | Младен Минчев |  | етернитов | 100 | 1.5 | 1170 | довеждащ | Tn34-Tn35
11191 | Улична мрежа етернит Ф60-590 м | Водопровод | Тутракан |  | Нова Черна | Н.Черна | Н.Черна | доставяне на вода | Публична общинска | Младен Минчев | 1993-01-01 | етернит | 60 | 1.2 | 590 | разпределителен
11190 | Улична мрежа етернит Ф60-5500 м | Водопровод | Тутракан |  | Нова Черна | Н.Черна | Н.Черна | доставяне на вода | Публична общинска | Младен Минчев | 1993-01-01 | етернит | 60 | 1.2 | 5500 | разпределителен
11188 | Улична мрежа етернит Ф100-500 м | Водопровод | Тутракан |  | Нова Черна | Н.Черна | Н.Черна | доставяне на вода | Публична общинска | Младен Минчев | 1993-01-01 | етернит | 100 | 1.2 | 500 | разпределителен
11189 | Улична мрежа етернит Ф80-3894 м | Водопровод | Тутракан |  | Нова Черна | Н.Черна | Н.Черна | доставяне на вода | Публична общинска | Младен Минчев | 1993-01-01 | етернит | 80 | 1.2 | 3894 | разпределителен
11179 | Водопровод етернитов Ф400-2316 м | Водопровод | Тутракан |  | Нова Черна | Н.Черна | Н.Черна | доставяне на вода | Публична общинска | Младен Минчев | 1993-01-01 | етернит | 400 | 1.2 | 2316 | довеждащ | Tn21-Tn24
11182 | Водопровод етернитов Ф125-1511 м | Водопровод | Тутракан |  | Нова Черна | Н.Черна | Н.Черна | доставяне на вода | Публична общинска | Младен Минчев | 1993-01-01 | етернит | 125 | 1.2 | 1511 | довеждащ | Tn25-Tn32
11279 | Улична мрежа етернит Ф80-2105 м | Водопровод | Тутракан |  | Цар Самуил | Цар Самуил | ЦАР САМУИЛ | доставяне на вода | Публична общинска | Младен Минчев | 1993-01-01 | етернит | 80 | 1.2 | 2105 | разпределителен
11281 | Улична мрежа етернит Ф200-3350 м | Водопровод | Тутракан |  | Цар Самуил | Цар Самуил | ЦАР САМУИЛ | доставяне на вода | Публична общинска | Младен Минчев | 1993-01-01 | етернит | 200 | 1.2 | 3350 | разпределителен
11280 | Улична мрежа етернит Ф100-1110 м | Водопровод | Тутракан |  | Цар Самуил | Цар Самуил | ЦАР САМУИЛ | доставяне на вода | Публична общинска | Младен Минчев | 1993-01-01 | етернит | 100 | 1.2 | 1110 | разпределителен
11275 | Водопровод етернитов Ф200-2436 м | Водопровод | Тутракан |  | Цар Самуил | Цар Самуил | ЦАР САМУИЛ | доставяне на вода | Публична общинска | Младен Минчев | 1993-01-01 | етернит | 200 | 1.2 | 2436 | довеждащ | Tn26-КВ Цар Самуил-Цар Самуил
11278 | Улична мрежа етернит Ф80-1780 м | Водопровод | Тутракан |  | Цар Самуил | Цар Самуил | ЦАР САМУИЛ | доставяне на вода | Публична общинска | Младен Минчев | 1993-01-01 | етернит | 80 | 1.2 | 1780 | разпределителен
11276 | Водопровод етернитов Ф250-3000 м | Водопровод | Тутракан |  | Цар Самуил | Цар Самуил | ЦАР САМУИЛ | доставяне на вода | Публична общинска | Младен Минчев | 1993-01-01 | етернит | 250 | 1.2 | 3000 | довеждащ | КВ Нова Черна-Tn26
11277 | Улична мрежа етернит Ф60-2615 м | Водопровод | Тутракан |  | Цар Самуил | Цар Самуил | Цар Самуил | доставяне на вода | Публична общинска | Младен Минчев | 1993-01-01 | етернит | 60 | 1.2 | 2615 | разпределителен
11282 | Улична мрежа етернит Ф200-271 м | Водопровод | Тутракан |  | Цар Самуил | Цар Самуил | Цар Самуил | доставяне на вода | Публична общинска | Младен Минчев | 1993-01-01 | етернит | 200 | 1.2 | 271 | разпределителен
11283 | Улична мрежа етернит Ф125-2446 м | Водопровод | Тутракан |  | Цар Самуил | Цар Самуил | Цар Самуил | доставяне на вода | Публична общинска | Младен Минчев | 1993-01-01 | етернит | 125 | 1.2 | 2446 | разпределителен
Н090076 | Водопровод етернитов ф150-380 м | Водопровод | Главиница |  | Стефан Караджа | Стефан Караджа | Стефан Караджа | доставяне на вода |  | Селим Садула |  | етернитов | 150 | 1.2 | 380 | довеждащ | ПС Ст.Караджа-Gv34
ИВСГ0001 | Водопровод АЦ ф100 -2500 - КВ С.Караджа ПС Преславци | Водопровод | Главиница |  | Стефан Караджа | Стефан Караджа | Стефан Караджа | доставяне на вода | Публична държавна | Селим Садула |  | АЦ | 100 | 1.2 | 2500 | довеждащ | КВ С.Караджа ПС Преславци
ИВСГ0002 | Водопровод АЦ ф100, L=790м | Водопровод | Главиница |  | Стефан Караджа | Стефан Караджа | Стефан Караджа | доставяне на вода | Публична държавна | Селим Садула |  | АЦ | 100 | 1.2 | 790 | довеждащ | КВ С.Караджа ПС Преславци
11463 | Улична мрежа етернит Ф80-1070 м | Водопровод | Главиница |  | Стефан Караджа | Ст.Караджа | Ст.Караджа | доставяне на вода | Публична общинска | Селим Садула | 1993-01-01 | АЦ | 80 | 1.2 | 1070 | разпределителен | Gv36-Gv37
12397 | Водопровод етернитов Ф100-1400 м | Водопровод | Главиница |  | Стефан Караджа | Ст.Караджа | Ст.Караджа | доставяне на вода | Публична държавна | Селим Садула | 1993-01-01 | АЦ | 100 | 1.2 | 1060 | довеждащ | Tn50-Gv38, Gv37-КВ Ст.Караджа
11456 | Улична мрежа етернит Ф150-650 м | Водопровод | Главиница |  | Стефан Караджа | Ст.Караджа | Ст.Караджа | доставяне на вода | Публична общинска | Селим Садула | 1993-01-01 | АЦ | 150 | 1.2 | 650 | разпределителен
11457 | Улична мрежа етернит Ф100-1805 м | Водопровод | Главиница |  | Стефан Караджа | Ст.Караджа | Ст.Караджа | доставяне на вода | Публична общинска | Селим Садула | 1993-01-01 | АЦ | 100 | 1.2 | 1805 | разпределителен
11461 | Улична мрежа етернит Ф80-610 м | Водопровод | Главиница |  | Стефан Караджа | Ст.Караджа | Ст.Караджа | доставяне на вода | Публична общинска | Селим Садула | 1993-01-01 | АЦ | 80 | 1.2 | 610 | разпределителен
11458 | Улична мрежа етернит80-1520 м | Водопровод | Главиница |  | Стефан Караджа | Ст.Караджа | Ст.Караджа | доставяне на вода | Публична общинска | Селим Садула | 1993-01-01 | АЦ | 80 | 1.2 | 1520 | разпределителен
11455 | Водопровод етернитов Ф125-4000 м | Водопровод | Главиница |  | Стефан Караджа | Ст.Караджа | Ст.Караджа | доставяне на вода | Публична общинска | Селим Садула | 1993-01-01 | АЦ | 150 | 1.2 | 4000 | довеждащ | Gv34-Gv35
11460 | Улична мрежа етернит Ф80-305 м | Водопровод | Главиница |  | Стефан Караджа | Ст.Караджа | Ст.Караджа | доставяне на вода | Публична общинска | Селим Садула | 1993-01-01 | АЦ | 80 | 1.2 | 305 | разпределителен
11459 | Улична мрежа етернит Ф100-640 м | Водопровод | Главиница |  | Стефан Караджа | Ст.Караджа | Ст.Караджа | доставяне на вода | Публична общинска | Селим Садула | 1993-01-01 | АЦ | 100 | 1.2 | 640 | разпределителен
11465 | Улична мрежа етернитн 3/4Ц-100 м | Водопровод | Главиница |  | Стефан Караджа | Ст.Караджа | Ст.Караджа | доставяне на вода | Публична общинска | Селим Садула | 1993-01-01 | АЦ | 80 | 1.2 | 100 | разпределителен
11464 | Улична мрежа етернит Ф80-200 м | Водопровод | Главиница |  | Стефан Караджа | Ст.Караджа | Ст.Караджа | доставяне на вода | Публична общинска | Селим Садула | 1993-01-01 | АЦ | 80 | 1.2 | 200 | разпределителен | ПС Ст.Караджа-Gv36
11462 | Улична мрежа етернит Ф100-1705 м | Водопровод | Главиница |  | Стефан Караджа | Ст.Караджа | Ст.Караджа | доставяне на вода | Публична общинска | Селим Садула | 1993-01-01 | АЦ | 100 | 1.2 | 1705 | разпределителен
11447 | Улична мрежа Ф80- 3269м. | Водопровод | Главиница |  | Осен | Осен | Осен | доставяне на вода | Публична общинска | Селим Садула | 1993-01-01 | АЦ | 80 | 1.2 | 3269 | разпределителен
11446 | Улична мрежа Ф100-240 м | Водопровод | Главиница |  | Осен | Осен | Осен | доставяне на вода | Публична общинска | Селим Садула | 1993-01-01 | АЦ | 150 | 1.2 | 240 | разпределителен
11445 | Улична мрежа Ф150-780 м | Водопровод | Главиница |  | Осен | Осен | Осен | доставяне на вода | Публична общинска | Селим Садула | 1993-01-01 | АЦ | 150 | 1.2 | 780 | разпределителен
11448 | Улична мрежа Ф80-210 м | Водопровод | Главиница |  | Осен | Осен | Осен | доставяне на вода | Публична общинска | Селим Садула | 1993-01-01 | АЦ | 80 | 1.2 | 210 | разпределителен
ГЛА000005 | Реконструкция на ввм по ул."Витиня" с инв. №011412 РЕ ф90 L=306m | Водопровод | Главиница |  | Главиница | гр.Главиница, ул."Витиня" | Главиница | доставяне на вода | Публична общинска | Селим Садула | 2013-03-25 | РЕ | 90 | 1.2 | 306 | разпределителен | Г12-Г13
ГЛА000006 | Реконструкция на ввм по ул."Тутракан" | Водопровод | Главиница |  | Главиница | гр.Главиница, ул."Тутракан" | Главиница | доставяне на вода | Публична общинска | Селим Садула | 2013-03-25 | РЕ | 90 | 1.2 | 170 | разпределителен | Г40-Г35
011412-1 | Реконструкция на улична мрежа етернит Ф80-761 м,ул."Трети март" инв.№011412, 14бр. СВО | Водопровод | Главиница |  | Главиница | ул."Трети март" | гр.Главиница | доставяне на вода |  | Селим Садула | 2019-09-13 | ПЕ | 300 | 1.2 | 1090 | разпределителен | Г10-Г11
ГЛАПС0006 | Външен водопровод | Водопровод | ПСОВ ГЛАВИНИЦА |  | Главиница | гр.Главиница | гр.Главиница | доставяне на вода | Публична общинска | Селим Садула | 2013-03-25 | ПЕ | 300 | 1.2 | 1090 | довеждащ
Н090049 | Улична водоп. Мрежа РЕ | Водопровод | Главиница |  | Главиница | Главиница | Главиница | доставяне на вода |  | Селим Садула |  | ПЕ | 260 | 1.2 | 75 | разпределителен | Г6-Г35
Н090050 | Улична водоп. мрежа | Водопровод | Главиница |  | Главиница | Главиница | Главиница | доставяне на вода |  | Селим Садула |  | ПЕ | 200 | 1.2 | 75 | разпределителен | Г4-Г5
Н090051 | Улична водоп. мрежа | Водопровод | Главиница |  | Главиница | Главиница | Главиница | доставяне на вода |  | Селим Садула |  | ПЕ | 400 | 1.2 | 90 | разпределителен | Г5-Г8-Г15
Н090052 | Улична водоп. мрежа | Водопровод | Главиница |  | Главиница | Главиница | Главиница | доставяне на вода |  | Селим Садула |  | ПЕ | 125 | 1.2 | 90 | довеждащ | Г63-Г64
ГЛАПС0006-1 | Външен водопровод | Водопровод | ПСОВ ГЛАВИНИЦА |  | Главиница | гр.Главиница | гр.Главиница | доставяне на вода | Публична общинска | Селим Садула | 2013-03-25 | ПЕ | 200 | 1.2 | 130 | довеждащ
12435 | Водопровод етернитов Ф150-2139 м | Водопровод | Главиница |  | Главиница | Г-ца-СУПЗ | Г-ца-СУПЗ | доставяне на вода | Публична общинска | Селим Садула | 1993-01-01 | АЦ | 150 | 1.2 | 1400 | довеждащ | НР 260м3-Gv9
16038 | Р-я ул.м-жа ф80-340-инв.№ 11408 | Водопровод | Главиница |  | Главиница | Главиница | Главиница | доставяне на вода | Публична общинска | Селим Садула | 2007-01-01 | ПЕВП | 63 | 1.2 | 168 | разпределителен | Г38-Г39
16041 | Р-я в-д ет.ф.150-670м.№11400 | Водопровод | Главиница |  | Главиница | Главиница | Главиница | доставяне на вода | Публична общинска | Селим Садула | 2007-01-01 | ПЕВП | 110 | 1.2 | 600 | разпределителен
12633 | Улична мрежа етернит Ф60-131 м | Водопровод | Главиница |  | Главиница | Главиница | Главиница | доставяне на вода | Публична общинска | Селим Садула | 2003-01-01 | АЦ | 60 | 1.2 | 131 | разпределителен | Г41-Г42
12620 | В-д ул.""Витоша""Г-ца L 496.м ф110 | Водопровод | Главиница |  | Главиница | Главиница | Главиница | доставяне на вода | Публична общинска | Селим Садула | 2002-01-01 | ПЕВП | 110 | 1.2 | 496 | разпределителен | Г57-Г61
11383 | Водопровод етернитов Ф125-740 м | Водопровод | Главиница |  | Главиница | Главиница | Главиница | доставяне на вода | Публична общинска | Селим Садула | 1993-01-01 | АЦ | 125 | 1.2 | 740 | довеждащ
11400 | Водопровод етернитов Ф150-886 м | Водопровод | Главиница |  | Главиница | Главиница | Главиница | доставяне на вода | Публична общинска | Селим Садула | 1993-01-01 | АЦ | 150 | 1.2 | 465 | довеждащ | Gv4-НР 2000 м3
911420 | Р-я ул.мрежа етернит инв.№ 11420 | Водопровод | Главиница |  | Главиница | Главиница | Главиница | доставяне на вода | Публична общинска | Селим Садула | 2008-01-01 | ПЕВП | 90 | 1.2 | 22 | разпределителен | Г44-Г45
911409 | Р-я ул.мрежа етернит инв.№ 11409 | Водопровод | Главиница |  | Главиница | Главиница | Главиница | доставяне на вода | Публична общинска | Селим Садула | 2008-01-01 | ПЕВП | 90 | 1.2 | 321 | разпределителен | Г46-Г47
11414 | Улична мрежа етернит Ф80-1612 м | Водопровод | Главиница |  | Главиница | Главиница | Главиница | доставяне на вода | Публична общинска | Селим Садула | 1993-01-01 | АЦ | 80 | 1.2 | 1612 | разпределителен | Г8-Г15;Г16-Г17; Г18-Г19;Г52-Г53
11413 | Улична мрежа етернит Ф60-1453 м | Водопровод | Главиница |  | Главиница | Главиница | Главиница | доставяне на вода | Публична общинска | Селим Садула | 1993-01-01 | АЦ | 60 | 1.2 | 1453 | разпределителен | Г58-Г31-Г59;Г60-Г41;Г31-Г61
11412 | Улична мрежа етернит Ф80-761 м | Водопровод | Главиница |  | Главиница | Главиница | Главиница | доставяне на вода | Публична общинска | Селим Садула | 1993-01-01 | АЦ | 80 | 1.2 | 761 | разпределителен | Г10-Г11;;Г12-Г13;Г13-Г14;Г51-Г52
11408 | Улична мрежа етернит Ф80-585 м | Водопровод | Главиница |  | Главиница | Главиница | Главиница | доставяне на вода | Публична общинска | Селим Садула | 1993-01-01 | АЦ | 80 | 1.2 | 585 | разпределителен | Г54-Г55-Г56
11403 | Водопровод поцинковон 2,5Ц-1299м | Водопровод | Главиница |  | Главиница | Главиница | Главиница | доставяне на вода | Публична общинска | Селим Садула | 1993-01-01 | стомана | 2 | 1.2 | 1299 | разпределителен
11404 | Водопровод поцинковон 2 Ц-891 м | Водопровод | Главиница |  | Главиница | Главиница | Главиница | доставяне на вода | Публична общинска | Селим Садула | 1993-01-01 | стомана | 2 | 1.2 | 891 | разпределителен
911421 | Р-я ул.мрежа етернит инв№ 11421 | Водопровод | Главиница |  | Главиница | Главиница | Главиница | доставяне на вода | Публична общинска | Селим Садула | 2008-01-01 | ПЕВП | 110 | 1.2 | 204 | разпределителен | Г3-Г57
11402 | Водопровод етернитов Ф60-520 м | Водопровод | Главиница |  | Главиница | Главиница | Главиница | доставяне на вода | Публична общинска | Селим Садула | 1993-01-01 | АЦ | 60 | 1.2 | 520 | довеждащ | каптаж-ЧР Главиница, каптажи-Gv8
11406 | Водопровод етернитов Ф125-1245 м | Водопровод | Главиница |  | Главиница | Главиница | Главиница | доставяне на вода | Публична общинска | Селим Садула | 1993-01-01 | АЦ | 125 | 1.2 | 1180 | довеждащ | Gv11-НР 260 м3
11407 | Водопровод етернитов Ф100-1710 м | Водопровод | Главиница |  | Главиница | Главиница | Главиница | доставяне на вода | Публична общинска | Селим Садула | 1993-01-01 | АЦ | 100 | 1.2 | 1500 | довеждащ | Gv5-Gv6, СК3- СК2-ЧР Главиница, Gv8-ЧР Главиница
11417 | Улична мрежа етернит Ф60-60 м | Водопровод | Главиница |  | Главиница | Главиница | Главиница | доставяне на вода | Публична общинска | Селим Садула | 1993-01-01 | АЦ | 60 | 1.2 | 60 | разпределителен
12435-а | Реконструиран водопровод етернитов Ф150 | Водопровод | Главиница |  | Главиница | Г-ца-СУПЗ | Г-ца-СУПЗ | доставяне на вода | Публична общинска | Селим Садула |  | ПЕВП | 125 | 1.2 | 180 | довеждащ | Gv10-Gv9
12435-б | Реконструиран водопровод етернитов Ф150 | Водопровод | Главиница |  | Главиница | Г-ца-СУПЗ | Г-ца-СУПЗ | доставяне на вода | Публична общинска | Селим Садула |  | ПЕВП | 110 | 1.2 | 1215 | довеждащ | НР 260м3-Gv10
016038-а | Р-я ул.м-жа ф80-340-инв.№ 11408 | Водопровод | Главиница |  | Главиница | Главиница | Главиница | доставяне на вода | Публична общинска | Селим Садула | 2007-01-01 | ПЕВП | 90 | 1.2 | 168 | разпределителен | Г35-Г40
911420-а | Р-я ул.мрежа етернит инв.№ 11420 | Водопровод | Главиница |  | Главиница | Главиница | Главиница | доставяне на вода | Публична общинска | Селим Садула | 2008-01-01 | ПЕВП | 63 | 1.2 | 120 | разпределителен | Г43-Г44
911421-а | Р-я ул.мрежа етернит инв№ 11421 | Водопровод | Главиница |  | Главиница | Главиница | Главиница | доставяне на вода | Публична общинска | Селим Садула | 2008-01-01 | ПЕВП | 90 | 1.2 | 175 | разпределителен
ГЛАПС0001 | Площадкови ВК мрежи-за захранване с вода на спомогателна сграда | Водопровод | ПСОВ ГЛАВИНИЦА |  | Главиница | гр.Главиница | гр.Главиница | пречистване на отпадъчни води | Публична общинска | Селим Садула | 2013-03-25 | PPR | 63 | 1.2 | 380 | разпределителен
11418 | Улична мрежа етернит Ф80-2300 м | Водопровод | Главиница |  | Главиница | Главиница | Главиница | доставяне на вода | Публична общинска | Селим Садула | 1993-01-01 | АЦ | 80 | 1.2 | 2300 | разпределителен | Г23-Г24;Г25-Г26;Г26-Г27;Г27-Г28;Г29-Г30;Г31-Г32
11415 | Улична мрежа етернит Ф100-400 м | Водопровод | Главиница |  | Главиница | Главиница | Главиница | доставяне на вода | Публична общинска | Селим Садула | 1993-01-01 | АЦ | 100 | 1.2 | 400 | разпределителен | Г8-Г9
11416 | Улична мрежа етернит Ф80-640 м | Водопровод | Главиница |  | Главиница | Главиница | Главиница | доставяне на вода | Публична общинска | Селим Садула | 1993-01-01 | АЦ | 80 | 1.2 | 640 | разпределителен | Г20-Г21
11419 | Улична мрежа етернит Ф80-510 м | Водопровод | Главиница |  | Главиница | Главиница | Главиница | доставяне на вода | Публична общинска | Селим Садула | 1993-01-01 | АЦ | 80 | 1.2 | 510 | разпределителен | Г21-Г22
11422 | Улична мрежа етернит Ф60-200 м | Водопровод | Главиница |  | Главиница | Главиница | Главиница | доставяне на вода | Публична общинска | Селим Садула | 1993-01-01 | АЦ | 60 | 1.2 | 200 | разпределителен
11423 | Улична мрежа етернит Ф80-400 м | Водопровод | Главиница |  | Главиница | Главиница | Главиница | доставяне на вода | Публична общинска | Селим Садула | 1993-01-01 | АЦ | 80 | 1.2 | 400 | довеждащ
11420 | Улична мрежа етернит Ф60-140 м | Водопровод | Главиница |  | Главиница | Главиница | Главиница | доставяне на вода | Публична общинска | Селим Садула | 1993-01-01 | АЦ | 60 | 1.2 | 140 | разпределителен | Г33-Г34
11421 | Улична мрежа етернит Ф80-250 м | Водопровод | Главиница |  | Главиница | Главиница | Главиница | доставяне на вода | Публична общинска | Селим Садула | 1993-01-01 | АЦ | 80 | 1.2 | 250 | разпределителен | Г35-Г12;Г36-Г32;Г36-Г37
12395 | Улична мрежа етернит Ф150-830 м | Водопровод | Главиница |  | Главиница | Главиница | Главиница | доставяне на вода | Публична общинска | Селим Садула | 1993-01-01 | АЦ | 150 | 1.2 | 830 | разпределителен
12406 | Водопровод етернитов Ф150-2250 м | Водопровод | Главиница |  | Главиница | ПС-Главиница | Главиница | доставяне на вода | Публична общинска | Селим Садула | 1993-01-01 | АЦ | 150 | 1.2 | 2250 | довеждащ | ПС Главиница-Gv1
11384 | Водопровод поцинкован 2 Ц-4376 м | Водопровод | Главиница |  | Главиница | Главиница | Главиница | доставяне на вода | Публична общинска | Селим Садула | 1993-01-01 | стомана | 2 | 1.2 | 4376 | разпределителен
11387 | Водопровод етернитов Ф80-1775 м | Водопровод | Главиница |  | Главиница | Главиница | Главиница | доставяне на вода | Публична общинска | Селим Садула | 1993-01-01 | АЦ | 80 | 1.2 | 1775 | довеждащ
11388 | Водопровод етернитов Ф80-500 м | Водопровод | Главиница |  | Главиница | Главиница | Главиница | доставяне на вода | Публична общинска | Селим Садула | 1993-01-01 | АЦ | 80 | 1.2 | 500 | довеждащ | Gv2-Gv3
11401 | Водопровод етернитов Ф125-230 м | Водопровод | Главиница |  | Главиница | Главиница | Главиница | доставяне на вода | Публична общинска | Селим Садула | 1993-01-01 | АЦ | 125 | 1.2 | 230 | довеждащ
11411 | Улична мрежа етернит Ф100-1211 м | Водопровод | Главиница |  | Главиница | Главиница | Главиница | доставяне на вода | Публична общинска | Селим Садула | 1993-01-01 | АЦ | 100 | 1.2 | 1211 | разпределителен | Г4-Г18;Г6-Г7;Г4-Г50
11410 | Улична мрежа етернит Ф125-2084 м | Водопровод | Главиница |  | Главиница | Главиница | Главиница | доставяне на вода | Публична общинска | Селим Садула | 1993-01-01 | АЦ | 125 | 1.2 | 2084 | разпределителен | Г1-Г2;Г2-Г3; Г2-Г4
11409 | Улична мрежа етернит Ф60-181 м | Водопровод | Главиница |  | Главиница | Главиница | Главиница | доставяне на вода | Публична общинска | Селим Садула | 1993-01-01 | АЦ | 60 | 1.2 | 181 | разпределителен | Г34-Г48
Н090053 | Улична водоп. мрежа | Водопровод | Главиница |  | Главиница | Главиница | Главиница | доставяне на вода |  | Селим Садула |  | ПЕВП | 90 | 1.2 | 225 | разпределителен | Г47-Г67
Н090054 | Улична водоп. мрежа | Водопровод | Главиница |  | Главиница | Главиница | Главиница | доставяне на вода |  | Селим Садула |  | ПЕВП | 90 | 1.2 | 135 | разпределителен | Г65-Г66
Н090055 | Улична водоп. мрежа | Водопровод | Главиница |  | Главиница | Главиница | Главиница | доставяне на вода |  | Селим Садула |  | ПЕВП | 90 | 1.2 | 120 | разпределителен | Г57-Г67
Н090056 | Улична водоп. мрежа | Водопровод | Главиница |  | Главиница | Главиница | Главиница | доставяне на вода |  | Селим Садула |  | ПЕВП | 110 | 1.2 | 480 | разпределителен | Г13-Г4-Г62
Н090057 | Улична водоп. мрежа | Водопровод | Главиница |  | Главиница | Главиница | Главиница | доставяне на вода |  | Селим Садула |  | ПЕВП | 110 | 1.2 | 190 | разпределителен | Г68-Г69
Н090058 | Улична водоп. мрежа | Водопровод | Главиница |  | Главиница | Главиница | Главиница | доставяне на вода |  | Селим Садула |  | ПЕВП | 90 | 1.2 | 140 | разпределителен | Г70-Г71
Н090059 | Улична водоп. мрежа | Водопровод | Главиница |  | Главиница | Главиница | Главиница | доставяне на вода |  | Селим Садула |  | ПЕВП | 315 | 1.2 | 240 | разпределителен | Г1-Г48
Н090060 | Улична водоп. мрежа | Водопровод | Главиница |  | Главиница | Главиница | Главиница | доставяне на вода |  | Селим Садула |  | ПЕВП | 225 | 1.2 | 560 | разпределителен | Г46-Г48
Н090061 | Улична водоп. мрежа | Водопровод | Главиница |  | Главиница | Главиница | Главиница | доставяне на вода |  | Селим Садула |  | ПЕВП | 180 | 1.2 | 570 | разпределителен | Г46-Г26-Г20
Н090062 | Улична мрежа ПЕВП ф315-170 м | Водопровод | Главиница |  | Главиница | Главиница | Главиница | доставяне на вода |  | Селим Садула |  | ПЕВП | 315 | 1.2 | 170 | разпределителен | НР Главиница (2000 м3)-Г48
Н090063 | Водопровод ПЕВП ф110-942 м | Водопровод | Главиница |  | Главиница | Главиница | Главиница | доставяне на вода |  | Селим Садула |  | ПЕВП | 110 | 1.2 | 942 | довеждащ | Gv6-Gv7
ГЛА000001 | Реконструкция на ввм по ул."Оборище"с инв. №12395 РЕ ф315 L=180m | Водопровод | Главиница |  | Главиница | гр.Главиница, ул."Оборище" | Главиница | доставяне на вода | Публична общинска | Селим Садула | 2013-03-25 | РЕ | 315 | 1.2 | 180 | разпределителен | Г48-Г1
ГЛА000002 | Реконструкция на ввм по ул."Оборище" РЕ ф225 L=558m | Водопровод | Главиница |  | Главиница | гр.Главиница, ул."Оборище" | Главиница | доставяне на вода | Публична общинска | Селим Садула | 2013-03-25 | РЕ | 225 | 1.2 | 558 | разпределителен | Г46-Г48
ГЛА000003 | Реконструкция на ввм по ул."Оборище" РЕ ф180 L=600m | Водопровод | Главиница |  | Главиница | гр.Главиница, ул."Оборище" | Главиница | доставяне на вода | Публична общинска | Селим Садула | 2013-03-25 | РЕ | 180 | 1.2 | 600 | разпределителен | Г20-Г46
ГЛА000004 | Реконструкция на ввм по ул."Витоша" РЕ ф110 L=592m | Водопровод | Главиница |  | Главиница | гр.Главиница, ул."Витоша" | Главиница | доставяне на вода | Публична общинска | Селим Садула | 2013-03-25 | РЕ | 110 | 1.2 | 592 | разпределителен | Г57-Г62
11533 | Улична мрежа етернит Ф80-510 м | Водопровод | Главиница |  | Калугерене | Калугерене | Калугерене | доставяне на вода | Публична общинска | Селим Садула | 1993-01-01 | АЦ | 80 | 1.2 | 510 | разпределителен
11522 | Водопровод етернитов Ф125-1441 м | Водопровод | Главиница |  | Калугерене | Калугерене | Калугерене | доставяне на вода | Публична общинска | Селим Садула | 1993-01-01 | АЦ | 125 | 1.2 | 1441 | довеждащ | КВ Ножарево-Gv12
11532 | Улична мрежа етернит Ф80-290 м | Водопровод | Главиница |  | Калугерене | Калугерене | Калугерене | доставяне на вода | Публична общинска | Селим Садула | 1993-01-01 | АЦ | 80 | 1.2 | 290 | разпределителен
11525 | Улична мрежа етернит Ф125-200 м | Водопровод | Главиница |  | Калугерене | Калугерене | Калугерене | доставяне на вода | Публична общинска | Селим Садула | 1993-01-01 | АЦ | 125 | 1.2 | 200 | разпределителен
11527 | Улична мрежа етернит Ф80-895 м | Водопровод | Главиница |  | Калугерене | Калугерене | Калугерене | доставяне на вода | Публична общинска | Селим Садула | 1993-01-01 | АЦ | 80 | 1.2 | 895 | разпределителен
11531 | Улична мрежа етернит Ф100-330 м | Водопровод | Главиница |  | Калугерене | Калугерене | Калугерене | доставяне на вода | Публична общинска | Селим Садула | 1993-01-01 | АЦ | 100 | 1.2 | 330 | разпределителен
11530 | Улична мрежа етернит Ф80-205 м | Водопровод | Главиница |  | Калугерене | Калугерене | Калугерене | доставяне на вода | Публична общинска | Селим Садула | 1993-01-01 | АЦ | 80 | 1.2 | 205 | разпределителен
11529 | Улична мрежа поцинк.2,5Ц-521 м | Водопровод | Главиница |  | Калугерене | Калугерене | Калугерене | доставяне на вода | Публична общинска | Селим Садула | 1993-01-01 | стомана | 63 | 1.2 | 521 | разпределителен
11528 | Улична мрежа етернит Ф60-130 м | Водопровод | Главиница |  | Калугерене | Калугерене | Калугерене | доставяне на вода | Публична общинска | Селим Садула | 1993-01-01 | АЦ | 60 | 1.2 | 130 | разпределителен
11526 | Улична мрежа етернит Ф100-250 м | Водопровод | Главиница |  | Калугерене | Калугерене | Калугерене | доставяне на вода | Публична общинска | Селим Садула | 1993-01-01 | АЦ | 100 | 1.2 | 250 | разпределителен
11523 | Водопровод чугунен Ф100-679 м | Водопровод | Главиница |  | Калугерене | Калугерене | Калугерене | доставяне на вода | Публична общинска | Селим Садула | 1993-01-01 | чугун | 100 | 1.2 | 679 | разпределителен
11522-1 | Реконструкция на Водопровод етернитов Ф125-1441 м, ул."Пета" в с. Калугерене, инв.№011522 | Водопровод | Главиница | 35554 | Калугерене | ул. Пета, с .Калугерене | Главиница | доставяне на вода | Публична общинска | Валентин Георгиев | 2020-05-22 | РЕ | 125 | 1.2 | 221 | разпределителен | ул. Пета, с .Калугерене
Н090065 | Водопровод ПЕВП ф125-340 м | Водопровод | Главиница |  | Ножарево | Ножарево | Ножарево | доставяне на вода |  | Селим Садула |  | ПЕВП | 125 | 1.2 | 340 | довеждащ | Gv14-Gv15
11512 | Улична мрежа етернит Ф80-510 м | Водопровод | Главиница |  | Ножарево | Ножарево | Ножарево | доставяне на вода | Публична общинска | Селим Садула | 1993-01-01 | АЦ | 80 | 1.2 | 510 | разпределителен
11511 | Улична мрежа етернит Ф80-1080 м | Водопровод | Главиница |  | Ножарево | Ножарево | Ножарево | доставяне на вода | Публична общинска | Селим Садула | 1993-01-01 | АЦ | 80 | 1.2 | 1080 | разпределителен
11515 | Улична мрежа поцинк.3/4Ц-80 м | Водопровод | Главиница |  | Ножарево | Ножарево | Ножарево | доставяне на вода | Публична общинска | Селим Садула | 1993-01-01 | стомана | 20 | 1.2 | 80 | разпределителен
11514 | Улична мрежа етернит Ф80-1053 м | Водопровод | Главиница |  | Ножарево | Ножарево | Ножарево | доставяне на вода | Публична общинска | Селим Садула | 1993-01-01 | АЦ | 80 | 1.2 | 1053 | разпределителен
11510 | Улична мрежа етернит Ф60-150 м | Водопровод | Главиница |  | Ножарево | Ножарево | Ножарево | доставяне на вода | Публична общинска | Селим Садула | 1993-01-01 | АЦ | 60 | 1.2 | 150 | разпределителен
11506 | Водопровод етернитов Ф125-1047 м | Водопровод | Главиница |  | Ножарево | Ножарево | Ножарево | доставяне на вода | Публична общинска | Селим Садула | 1993-01-01 | АЦ | 125 | 1.2 | 1047 | разпределителен
11505 | Водопровод етернитов Ф125-3487 м | Водопровод | Главиница |  | Ножарево | СУПЗ Главиница | СУПЗ Главиница | доставяне на вода | Публична общинска | Селим Садула | 1993-01-01 | АЦ | 125 | 1.2 | 3487 | довеждащ | КВ Ножарево-Gv11
11501 | Водопровод етернитов Ф125-130 м | Водопровод | Главиница |  | Ножарево | Ножарево | Ножарево | доставяне на вода | Публична общинска | Селим Садула | 1993-01-01 | АЦ | 125 | 1.2 | 130 | разпределителен
11509 | Улична мрежа етернит Ф80-735 м | Водопровод | Главиница |  | Ножарево | Ножарево | Ножарево | доставяне на вода | Публична общинска | Селим Садула | 1993-01-01 | АЦ | 80 | 1.2 | 735 | разпределителен
11508 | Улична мрежа етернит Ф100-595 м | Водопровод | Главиница |  | Ножарево | Ножарево | Ножарево | доставяне на вода | Публична общинска | Селим Садула | 1993-01-01 | АЦ | 100 | 1.2 | 595 | разпределителен
11507 | Улична мрежа етернит Ф125-180 м | Водопровод | Главиница |  | Ножарево | Ножарево | Ножарево | доставяне на вода | Публична общинска | Селим Садула | 1993-01-01 | АЦ | 125 | 1.2 | 180 | разпределителен
11513 | Улична мрежа етернит Ф80-80 м | Водопровод | Главиница |  | Ножарево | Ножарево | Ножарево | доставяне на вода | Публична общинска | Селим Садула | 1993-01-01 | АЦ | 80 | 1.2 | 80 | разпределителен
Н090064 | Водопровод ПЕВП ф140-210 м | Водопровод | Главиница |  | Ножарево | Ножарево | Ножарево | доставяне на вода |  | Селим Садула |  | ПЕВП | 140 | 1.2 | 210 | довеждащ | Gv13-Gv14
11497 | Улична мрежа етернит Ф60-30 м | Водопровод | Главиница |  | Падина | Падина | Падина | доставяне на вода | Публична общинска | Селим Садула | 1993-01-01 | АЦ | 60 | 1.2 | 30 | разпределителен
11498 | Улична мрежа етернитн 3/4Ц-100 м | Водопровод | Главиница |  | Падина | Падина | Падина | доставяне на вода | Публична общинска | Селим Садула | 1993-01-01 | АЦ | 20 | 1.2 | 100 | разпределителен
11500 | Водопровод етернитов Ф150-1250 м | Водопровод | Главиница |  | Падина | Падина | Падина | доставяне на вода | Публична общинска | Селим Садула | 1993-01-01 | АЦ | 150 | 1.2 | 1250 | разпределителен
12379 | Водопровод етернитов Ф200-1120 м | Водопровод | Главиница |  | Падина | Падина | Падина-Главиница | доставяне на вода | Публична общинска | Селим Садула | 1993-01-01 | АЦ | 200 | 1.2 | 1120 | довеждащ | ПС Падина-Gv16
12383 | Водопровод етернитов Ф150-3500 м | Водопровод | Главиница |  | Падина | Падина | Падина-Главиница | доставяне на вода | Публична общинска | Селим Садула | 1993-01-01 | АЦ | 150 | 1.2 | 3500 | довеждащ | ПС Падина-КВ Ножарево-Gv13
11494 | Улична мрежа етернит Ф100-960 м | Водопровод | Главиница |  | Падина | Падина | Падина | доставяне на вода | Публична общинска | Селим Садула | 1993-01-01 | АЦ | 100 | 1.2 | 960 | разпределителен
11495 | Улична мрежа етернит Ф80-530 м | Водопровод | Главиница |  | Падина | Падина | Падина | доставяне на вода | Публична общинска | Селим Садула | 1993-01-01 | АЦ | 80 | 1.2 | 530 | разпределителен
11492 | Водопровод етернитов Ф150-2180 м | Водопровод | Главиница |  | Падина | Падина | Падина | доставяне на вода | Публична общинска | Селим Садула | 1993-01-01 | АЦ | 200 | 1.2 | 2180 | довеждащ | Gv16-КВ Ножарево
11493 | Улична мрежа етернитн 1,5Ц-645 м | Водопровод | Главиница |  | Падина | Падина | Падина | доставяне на вода | Публична общинска | Селим Садула | 1993-01-01 | АЦ | 40 | 1.2 | 645 | довеждащ
11496 | Улична мрежа етернит Ф60-210 м | Водопровод | Главиница |  | Падина | Падина | Падина | доставяне на вода | Публична общинска | Селим Садула | 1993-01-01 | АЦ | 60 | 1.2 | 210 | разпределителен
Н090066 | Водопровод етернитов ф100-260 м | Водопровод | Главиница |  | Падина | Падина | Падина | доставяне на вода |  | Селим Садула |  | етернитов | 100 | 1.2 | 260 | довеждащ | Gv17-Gv18
Н090067 | Водопровод етернитов ф150-152 м | Водопровод | Главиница |  | Подлес | Подлес | Подлес | доставяне на вода |  | Селим Садула |  | етернитов | 150 | 1.2 | 152 | довеждащ | Gv19-НР Подлес
11436 | Улична мрежа 635 м | Водопровод | Главиница |  | Подлес | Подлес | Подлес | доставяне на вода | Публична общинска | Селим Садула | 1993-01-01 | АЦ | 100 | 1.2 | 635 | довеждащ | Gv20-Gv21
11435 | Улична мрежа 540 м | Водопровод | Главиница |  | Подлес | Подлес | Подлес | доставяне на вода | Публична общинска | Селим Садула | 1993-01-01 | АЦ | 80 | 1.2 | 540 | довеждащ
11433 | Улична мрежа -100 м | Водопровод | Главиница |  | Подлес | Подлес | Подлес | доставяне на вода | Публична общинска | Селим Садула | 1993-01-01 | АЦ | 60 | 1.2 | 100 | разпределителен
11432 | Улична мрежа -1150 м | Водопровод | Главиница |  | Подлес | Подлес | Подлес | доставяне на вода | Публична общинска | Селим Садула | 1993-01-01 | АЦ | 150 | 1.2 | 1150 | разпределителен
11431 | Улична мрежа етернит Ф100-1115 м | Водопровод | Главиница |  | Подлес | Подлес | Подлес | доставяне на вода | Публична общинска | Селим Садула | 1993-01-01 | АЦ | 100 | 1.2 | 1115 | разпределителен
11429 | Улична мрежа етернит Ф150-570 м | Водопровод | Главиница |  | Подлес | Подлес | Подлес | доставяне на вода | Публична общинска | Селим Садула | 1993-01-01 | АЦ | 150 | 1.2 | 570 | довеждащ | СК Подлес-Gv19
11430 | Улична мрежа етернит Ф125-120 м | Водопровод | Главиница |  | Подлес | Подлес | Подлес | доставяне на вода | Публична общинска | Селим Садула | 1993-01-01 | АЦ | 125 | 1.2 | 120 | разпределителен
11428 | Водопровод етернитов Ф100-504 м | Водопровод | Главиница |  | Подлес | Подлес | Подлес | доставяне на вода | Публична общинска | Селим Садула | 1993-01-01 | АЦ | 100 | 1.2 | 504 | довеждащ | НР Подлес-Gv20
11437 | Улична мрежа 300 м | Водопровод | Главиница |  | Подлес | Подлес | Подлес | доставяне на вода | Публична общинска | Селим Садула | 1993-01-01 | АЦ | 80 | 1.2 | 300 | разпределителен
11434 | Улична мрежа 200 м | Водопровод | Главиница |  | Подлес | Подлес | Подлес | доставяне на вода | Публична общинска | Селим Садула | 1993-01-01 | АЦ | 80 | 1.2 | 200 | разпределителен
11438 | Улична мрежа 210 м | Водопровод | Главиница |  | Подлес | Подлес | Подлес | доставяне на вода | Публична общинска | Селим Садула | 1993-01-01 | АЦ | 60 | 1.2 | 210 | разпределителен
Н090077 | Водопровод ПЕВП ф160-660 м | Водопровод | Главиница |  | Черногор | Черногор | Черногор | доставяне на вода |  | Селим Садула |  | ПЕВП | 160 | 1.2 | 660 | довеждащ | ПС Черногор-Gv39
Н090078 | Водопровод ПЕВП ф180-180 м | Водопровод | Главиница |  | Черногор | Черногор | Черногор | доставяне на вода |  | Селим Садула |  | ПЕВП | 180 | 1.2 | 180 | довеждащ | Gv39-КВ Черногор
Н090079 | Водопровод етернитов ф150-370 м | Водопровод | Главиница |  | Черногор | Черногор | Черногор | доставяне на вода |  | Селим Садула |  | етернитов | 150 | 1.2 | 370 | довеждащ | КВ Черногор-Tn61
911307 | РЕК.НА УЛ.МРЕЖА ЕТЕРНИТ Ф.60-670М | Водопровод | Главиница |  | Черногор | ЧЕРНОГОР | ЧЕРНОГОР | доставяне на вода |  | Селим Садула | 2017-01-01 | PE | 90 | 1.2 | 224 | разпределителен
12382 | Водопровод стоманен Ф109-980 м | Водопровод | Главиница |  | Черногор | Черногор | Черногор-Царев дол | доставяне на вода |  | Селим Садула | 1993-01-01 | стомана | 109 | 1.2 | 980 | довеждащ
11309 | Улична мрежа етернит Ф80-630 м | Водопровод | Главиница |  | Черногор | Черногор | Черногор | доставяне на вода |  | Селим Садула | 1993-01-01 | АЦ | 80 | 1.2 | 630 | разпределителен
11306 | Водопровод етернитов Ф60-900 м | Водопровод | Главиница |  | Черногор | Черногор | Черногор | доставяне на вода |  | Селим Садула | 1993-01-01 | АЦ | 60 | 1.2 | 900 | разпределителен
11307 | Улична мрежа етернит Ф60-670 м | Водопровод | Главиница |  | Черногор | Черногор | Черногор | доставяне на вода |  | Селим Садула | 1993-01-01 | АЦ | 60 | 1.2 | 670 | разпределителен
11308 | Улична мрежа етернит Ф80-580 м | Водопровод | Главиница |  | Черногор | Черногор | Черногор | доставяне на вода |  | Селим Садула | 1993-01-01 | АЦ | 80 | 1.2 | 580 | разпределителен
911604-а | Р-я ул.мрежа етернит инв.№ 11604 | Водопровод | Главиница |  | Зафирово | Зафирово | Зафирово | доставяне на вода | Публична общинска | Селим Садула | 2007-07-01 | ПЕВП | 90 | 1.2 | 120 | разпределителен
911604-б | Р-я ул.мрежа етернит инв.№ 11604 | Водопровод | Главиница |  | Зафирово | Зафирово | Зафирово | доставяне на вода | Публична общинска | Селим Садула | 2007-07-01 | ПЕВП | 25 | 1.2 | 40 | разпределителен
ГЛА000008 | Реконструкция на ввм по ул."Ген.Ат.Зафиров" | Водопровод | Главиница |  | Зафирово | с.Зафирово, ул."Ген.Ат.Зафиров" | Зафирово | доставяне на вода | Публична общинска | Селим Садула | 2013-03-25 | ПЕВП | 110 | 1.2 | 473 | разпределителен
ГЛА000009 | Реконструкция на ввм по ул."Ген.Ат.Зафиров" | Водопровод | Главиница |  | Зафирово | с.Зафирово, ул."Ген.Ат.Зафиров" | Зафирово | доставяне на вода | Публична общинска | Селим Садула | 2013-03-25 | ПЕВП | 160 | 1.2 | 2464 | разпределителен
911604 | Р-я ул.мрежа етернит инв.№ 11604 | Водопровод | Главиница |  | Зафирово | Зафирово | Зафирово | доставяне на вода | Публична общинска | Селим Садула | 2007-07-01 | ПЕВП | 75 | 1.2 | 168 | разпределителен
12471 | Водопровод етернитов Ф150-1730 м | Водопровод | Главиница |  | Зафирово | Зафирово | Зафирово | доставяне на вода | Публична общинска | Селим Садула | 1993-01-01 | АЦ | 150 | 1.2 | 1730 | довеждащ | КВ Зафирово-Gv45
ГЛА000007 | Реконструкция на ввм по ул."Ген.Ат.Зафиров" | Водопровод | Главиница |  | Зафирово | с.Зафирово, ул."Ген.Ат.Зафиров" | Зафирово | доставяне на вода | Публична общинска | Селим Садула | 2013-03-25 | ПЕВП | 90 | 1.2 | 318 | разпределителен
Н090081 | Водопровод етернитов ф150-540 м | Водопровод | Главиница |  | Зафирово | Зафирово | Зафирово | доставяне на вода |  | Селим Садула |  | етернитов | 150 | 1.2 | 540 | довеждащ | ПС Зафирово-КВ Зафирово
Н090082 | Водопровод етернитов ф150-60 м | Водопровод | Главиница |  | Зафирово | Зафирово | Зафирово | доставяне на вода |  | Селим Садула |  | етернитов | 150 | 1.2 | 60 | довеждащ | Gv45-Gv46
Н090083 | Водопровод етернитов ф100-245 м | Водопровод | Главиница |  | Зафирово | Зафирово | Зафирово | доставяне на вода |  | Селим Садула |  | етернитов | 100 | 1.2 | 245 | довеждащ | СК2-Gv43
Н090084 | Водопровод етернитов ф100-130 м | Водопровод | Главиница |  | Зафирово | Зафирово | Зафирово | доставяне на вода |  | Селим Садула |  | етернитов | 100 | 1.2 | 130 | довеждащ | Gv44-ЧР Зафирово
Н090085 | Водопровод стоманен ф108-45 м | Водопровод | Главиница |  | Зафирово | Зафирово | Зафирово | доставяне на вода |  | Селим Садула |  | стоманен | 108 | 1.2 | 45 | довеждащ | Gv43-ЧР Зафирово
Н090086 | Водопровод стоманен ф108-65 м | Водопровод | Главиница |  | Зафирово | Зафирово | Зафирово | доставяне на вода |  | Селим Садула |  | стоманен | 108 | 1.2 | 65 | довеждащ | СК1-Gv44
16025 | Р-я ВВМ инв.№ 11604 | Водопровод | Главиница |  | Зафирово | Зафирово | Зафирово | доставяне на вода | Публична общинска | Селим Садула | 2005-04-01 |  | 90 | 1.2 | 100 | разпределителен
11602 | Улична мрежа етернит Ф80-6095 м | Водопровод | Главиница |  | Зафирово | Зафирово | Зафирово | доставяне на вода | Публична общинска | Селим Садула | 1993-01-01 | АЦ | 80 | 1.2 | 6095 | разпределителен
11601 | Улична мрежа етернит Ф100-3150 м | Водопровод | Главиница |  | Зафирово | Зафирово | Зафирово | доставяне на вода | Публична общинска | Селим Садула | 1993-01-01 | АЦ | 100 | 1.2 | 3150 | разпределителен
11603 | Улична мрежа етернит Ф60-670 м | Водопровод | Главиница |  | Зафирово | Зафирово | Зафирово | доставяне на вода | Публична общинска | Селим Садула | 1993-01-01 | АЦ | 60 | 1.2 | 670 | разпределителен
11604 | Улична мрежа етернит Ф80-600 м | Водопровод | Главиница |  | Зафирово | Зафирово | Зафирово | доставяне на вода | Публична общинска | Селим Садула | 1993-01-01 | АЦ | 80 | 1.2 | 600 | разпределителен
11593 | Улична мрежа етернит Ф80-1370 м | Водопровод | Главиница |  | Богданци | Богданци | Богданци | доставяне на вода | Публична общинска | Селим Садула | 1993-01-01 | АЦ | 80 | 1.2 | 1370 | разпределителен
11592 | Улична мрежа етернит Ф80-70 м | Водопровод | Главиница |  | Богданци | Богданци | Богданци | доставяне на вода | Публична общинска | Селим Садула | 1993-01-01 | АЦ | 80 | 1.2 | 70 | разпределителен
Н090080 | Водопровод етернитов ф100-300 м | Водопровод | Главиница |  | Богданци | Богданци | Богданци | доставяне на вода |  | Селим Садула |  | етернитов | 100 | 1.2 | 300 | довеждащ | Gv41-Gv42
11588 | Улична мрежа етернит Ф100-600 м | Водопровод | Главиница |  | Богданци | Богданци | Богданци | доставяне на вода | Публична общинска | Селим Садула | 1993-01-01 | АЦ | 100 | 1.2 | 600 | разпределителен
11600 | Водопровод етернитов Ф150-2000 м | Водопровод | Главиница |  | Богданци | Богданци, Зафирово | Богданци, Зафирово | доставяне на вода | Публична общинска | Селим Садула | 1993-01-01 | АЦ | 150 | 1.2 | 2000 | довеждащ | ПС Зафирово-КВ Богданци
11589 | Улична мрежа етернит Ф80-390 м | Водопровод | Главиница |  | Богданци | Богданци | Богданци | доставяне на вода | Публична общинска | Селим Садула | 1993-01-01 | АЦ | 80 | 1.2 | 390 | разпределителен
11590 | Улична мрежа етернит Ф100-980 м | Водопровод | Главиница |  | Богданци | Богданци | Богданци | доставяне на вода | Публична общинска | Селим Садула | 1993-01-01 | АЦ | 100 | 1.2 | 980 | разпределителен
11591 | Улична мрежа етернит Ф60-450 м | Водопровод | Главиница |  | Богданци | Богданци | Богданци | доставяне на вода | Публична общинска | Селим Садула | 1993-01-01 | АЦ | 60 | 1.2 | 450 | разпределителен
11587 | Улична мрежа поцинк. 3/4Ц-650 м | Водопровод | Главиница |  | Косара | Косара | Косара | доставяне на вода | Публична общинска | Селим Садула | 1993-01-01 | стомана | 20 | 1.2 | 650 | разпределителен
11583 | Водопровод етернитов Ф125-1600 м | Водопровод | Главиница |  | Косара | Косара | Косара | доставяне на вода | Публична общинска | Селим Садула | 1993-01-01 | АЦ | 125 | 1.2 | 1600 | довеждащ | КВ Богданци-Gv40
11585 | Улична мрежа етернит Ф100-325 м | Водопровод | Главиница |  | Косара | Косара | Косара | доставяне на вода | Публична общинска | Селим Садула | 1993-01-01 | АЦ | 100 | 1.2 | 325 | разпределителен
11586 | Улична мрежа етернит Ф80-1500 м | Водопровод | Главиница |  | Косара | Косара | Косара | доставяне на вода | Публична общинска | Селим Садула | 1993-01-01 | АЦ | 80 | 1.2 | 1500 | разпределителен
11584 | Улична мрежа етернит Ф125-300 м | Водопровод | Главиница |  | Косара | Косара | Косара | доставяне на вода | Публична общинска | Селим Садула | 1993-01-01 | АЦ | 125 | 1.2 | 300 | разпределителен
11609 | Улична мрежа етернит Ф125-1000 м | Водопровод | Главиница |  | Сокол | Сокол | Сокол | доставяне на вода | Публична общинска | Селим Садула | 1993-01-01 | АЦ | 125 | 1.2 | 1000 | разпределителен
Н090087 | Реконструиран водопровод стоманен ф133-180 м | Водопровод | Главиница |  | Сокол | Сокол | Сокол | доставяне на вода |  | Селим Садула |  | стоманен | 133 | 1.2 | 180 | довеждащ | Gv47-Gv48
11610 | Улична мрежа етернит Ф100-600 м | Водопровод | Главиница |  | Сокол | Сокол | Сокол | доставяне на вода | Публична общинска | Селим Садула | 1993-01-01 | АЦ | 100 | 1.2 | 600 | довеждащ | Gv49-Gv50
11608 | Водопровод етернитов Ф150-1700 м | Водопровод | Главиница |  | Сокол | Сокол | Сокол | доставяне на вода | Публична общинска | Селим Садула | 1993-01-01 | АЦ | 100 | 1.2 | 1700 | довеждащ | ПС Сокол-Gv48, Gv47-КВ Сокол
11611 | Улична мрежа етернит Ф80-1000 м | Водопровод | Главиница |  | Сокол | Сокол | Сокол | доставяне на вода | Публична общинска | Селим Садула | 1993-01-01 | АЦ | 80 | 1.2 | 1000 | разпределителен
Н090088 | Водопровод етернитов ф200-707 м | Водопровод | Главиница |  | Сокол | Сокол | Сокол | доставяне на вода |  | Селим Садула |  | етернитов | 200 | 1.2 | 707 | довеждащ | КВ Сокол-Gv49
Н090089 | Водопровод етернитов ф150-71 м | Водопровод | Главиница |  | Сокол | Сокол | Сокол | доставяне на вода |  | Селим Садула |  | етернитов | 150 | 1.2 | 71 | довеждащ | Gv49-Gv70
00042 Г | Водопровод напорен ПС Сокол - СК1/71 Сокол | Водопровод | Главиница | 67828 | Сокол | ПС Сокол | гр.Главиница | доставяне на вода | Публична общинска | Селим Садула | 2020-06-12 | PE | 110 | 1.2 | 24 | довеждащ | СК1/71 СОКОЛ ПС Сокол
Н090090 | Водопровод етернитов ф100-220 м | Водопровод | Главиница |  | Дичево | Дичево | Дичево | доставяне на вода |  | Селим Садула |  | етернитов | 100 | 1.2 | 220 | довеждащ | ПС Дичево-Gv68
11557 | Улична мрежа етернит Ф60-480 м | Водопровод | Главиница |  | Дичево | Дичево | Дичево | доставяне на вода | Публична общинска | Селим Садула | 1993-01-01 | АЦ | 60 | 1.2 | 480 | разпределителен
11551 | Улична мрежа етернит Ф80-410 м | Водопровод | Главиница |  | Дичево | Дичево | Дичево | доставяне на вода | Публична общинска | Селим Садула | 1993-01-01 | АЦ | 80 | 1.2 | 410 | разпределителен
11553 | Улична мрежа етернит Ф80-1100 м | Водопровод | Главиница |  | Дичево | Дичево | Дичево | доставяне на вода | Публична общинска | Селим Садула | 1993-01-01 | АЦ | 80 | 1.2 | 1100 | разпределителен
11548 | Водопровод етернитов Ф150-3485 м | Водопровод | Главиница |  | Дичево | Суходол | Суходол | доставяне на вода | Публична общинска | Селим Садула | 1993-01-01 | АЦ | 150 | 1.2 | 2240 | довеждащ | Gv58-КВ Суходол
11550 | Улична мрежа етернит Ф100-500 м | Водопровод | Главиница |  | Дичево | Дичево | Дичево | доставяне на вода | Публична общинска | Селим Садула | 1993-01-01 | АЦ | 100 | 1.2 | 500 | разпределителен
11549 | Улична мрежа етернит Ф150-865 м | Водопровод | Главиница |  | Дичево | Дичево | Дичево | доставяне на вода | Публична общинска | Селим Садула | 1993-01-01 | АЦ | 150 | 1.2 | 865 | разпределителен
11556 | Улична мрежа етернит Ф80-300 м | Водопровод | Главиница |  | Дичево | Дичево | Дичево | доставяне на вода | Публична общинска | Селим Садула | 1993-01-01 | АЦ | 80 | 1.2 | 300 | разпределителен
11552 | Улична мрежа етернит Ф100-400 м | Водопровод | Главиница |  | Дичево | Дичево | Дичево | доставяне на вода | Публична общинска | Селим Садула | 1993-01-01 | АЦ | 100 | 1.2 | 400 | разпределителен
11554 | Улична мрежа етернит Ф80-946 м | Водопровод | Главиница |  | Дичево | Дичево | Дичево | доставяне на вода | Публична общинска | Селим Садула | 1993-01-01 | АЦ | 80 | 1.2 | 946 | разпределителен
11555 | Улична мрежа етернит Ф60-1100 м | Водопровод | Главиница |  | Дичево | Дичево | Дичево | доставяне на вода | Публична общинска | Селим Садула | 1993-01-01 | АЦ | 60 | 1.2 | 1100 | разпределителен
11249 | Улична мрежа етернит Ф60-780 м | Водопровод | Главиница |  | Долно Ряхово | ДОЛНО РЯХОВО | ДОЛНО РЯХОВО | доставяне на вода | Публична общинска | Селим Садула | 1993-01-01 | АЦ | 60 | 1.2 | 780 | довеждащ
11248 | Улична мрежа етернит Ф100-1520 м | Водопровод | Главиница |  | Долно Ряхово | ДОЛНО РЯХОВО | ДОЛНО РЯХОВО | доставяне на вода | Публична общинска | Селим Садула | 1993-01-01 | АЦ | 100 | 1.2 | 1520 | разпределителен
11251 | Улична мрежа етернит Ф80-18 м | Водопровод | Главиница |  | Долно Ряхово | ДОЛНО РЯХОВО | ДОЛНО РЯХОВО | доставяне на вода | Публична общинска | Селим Садула | 1993-01-01 | АЦ | 80 | 1.2 | 18 | разпределителен
12598 | Външ.водопр.АЦ ф.150-4995м. | Водопровод | Главиница |  | Долно Ряхово | ДОЛНО РЯХОВО | ДОЛНО РЯХОВО | доставяне на вода | Публична държавна | Селим Садула | 1993-01-01 | АЦ | 150 | 1.2 | 4995 | довеждащ | Gv61-Gv66
11250 | Улична мрежа етернит Ф80-400 м | Водопровод | Главиница |  | Долно Ряхово | ДОЛНО РЯХОВО | ДОЛНО РЯХОВО | доставяне на вода | Публична общинска | Селим Садула | 1993-01-01 | АЦ | 80 | 1.2 | 400 | разпределителен
Н090092 | Водопровод етернитов ф150-310 м | Водопровод | Главиница |  | Долно Ряхово | Долно Ряхово | Долно Ряхово | доставяне на вода |  | Селим Садула |  | етернитов | 150 | 1.2 | 310 | довеждащ | Gv66-НР Долно Ряхово
Н090093 | Водопровод стоманен ф133-250 м | Водопровод | Главиница |  | Долно Ряхово | Долно Ряхово | Долно Ряхово | доставяне на вода |  | Селим Садула |  | стоманен | 133 | 1.2 | 250 | довеждащ | НР Долно Ряхово-Gv67
Н090094 | Водопровод етернитов ф80-570 м | Водопровод | Главиница |  | Долно Ряхово | Долно Ряхово | Долно Ряхово | доставяне на вода |  | Селим Садула |  | етернитов | 80 | 1.2 | 570 | довеждащ | ПС Д.Ряхово-КВ Д. Ряхово
Н090095 | Водопровод етернитов ф250-515 м | Водопровод | Главиница |  | Малък Преславец | Малък Преславец | Малък Преславец | доставяне на вода |  | Селим Садула |  | етернитов | 250 | 1.2 | 515 | довеждащ | НР 2000м3-Gv62
Н090096 | Водопровод етернитов ф100-605 м | Водопровод | Главиница |  | Малък Преславец | Малък Преславец | Малък Преславец | доставяне на вода |  | Селим Садула |  | етернитов | 100 | 1.2 | 605 | довеждащ | Gv64-НР 120 м3
Н090097 | Водопровод етернитов ф100-355 м | Водопровод | Главиница |  | Малък Преславец | Малък Преславец | Малък Преславец | доставяне на вода |  | Селим Садула |  | етернитов | 100 | 1.2 | 355 | довеждащ | НР 120 м3-Gv65
11235 | Водопровод етернитов Ф100-2140 м | Водопровод | Главиница |  | Малък Преславец | М. Преславец | МАЛЪК ПРЕСЛАВЕЦ | доставяне на вода | Публична общинска | Селим Садула | 1993-01-01 | АЦ | 100 | 1.2 | 2140 | разпределителен
11233 | Водопровод етернитов Ф125-1820 м | Водопровод | Главиница |  | Малък Преславец | М. Преславец | МАЛЪК ПРЕСЛАВЕЦ | доставяне на вода | Публична общинска | Селим Садула | 1993-01-01 | АЦ | 125 | 1.2 | 1820 | разпределителен
11234 | Водопровод етернитов Ф125-540 м | Водопровод | Главиница |  | Малък Преславец | М. Преславец | МАЛЪК ПРЕСЛАВЕЦ | доставяне на вода | Публична общинска | Селим Садула | 1993-01-01 | АЦ | 125 | 1.2 | 510 | довеждащ | НР 120м3-Gv63
11238 | Водопровод етернитов Ф80-250 м | Водопровод | Главиница |  | Малък Преславец | М. Преславец | МАЛЪК ПРЕСЛАВЕЦ | доставяне на вода | Публична общинска | Селим Садула | 1993-01-01 | АЦ | 80 | 1.2 | 250 | разпределителен
12365 | Водопровод етернитов Ф125-3325 м | Водопровод | Главиница |  | Коларово | Коларово | Коларово | доставяне на вода | Публична общинска | Селим Садула | 1993-01-01 | АЦ | 125 | 1.2 | 3325 | довеждащ | Gv68-КВ Коларово-Gv59
11483 | Водопровод етернитов Ф80-600 м | Водопровод | Главиница |  | Коларово | Коларово | Коларово | доставяне на вода | Публична общинска | Селим Садула | 1993-01-01 | АЦ | 80 | 1.2 | 600 | разпределителен
11484 | Водопровод поцинкован 3/4Ц-400 м | Водопровод | Главиница |  | Коларово | Коларово | Коларово | доставяне на вода | Публична общинска | Селим Садула | 1993-01-01 | стомана | 20 | 1.2 | 400 | разпределителен
11486 | Водопровод етернитов Ф100-1540 м | Водопровод | Главиница |  | Коларово | Коларово | Коларово | доставяне на вода | Публична общинска | Селим Садула | 1993-01-01 | АЦ | 100 | 1.2 | 1540 | разпределителен
12351 | Водопровод етернитов | Водопровод | Главиница |  | Коларово | Коларово | Коларово | доставяне на вода | Публична общинска | Селим Садула | 1993-01-01 | АЦ | 100 | 1.2 | 500 | разпределителен
11481 | Водопровод етернитов Ф100-2600 м | Водопровод | Главиница |  | Коларово | Коларово | Коларово | доставяне на вода | Публична общинска | Селим Садула | 1993-01-01 | АЦ | 100 | 1.2 | 2600 | разпределителен
11482 | Водопровод етернитов Ф80-2400 м | Водопровод | Главиница |  | Коларово | Коларово | Коларово | доставяне на вода | Публична общинска | Селим Садула | 1993-01-01 | АЦ | 80 | 1.2 | 2400 | разпределителен
Н090091 | Водопровод етернитов ф125-162 м | Водопровод | Главиница |  | Коларово | Коларово | Коларово | доставяне на вода |  | Селим Садула |  | етернитов | 125 | 1.2 | 162 | довеждащ | Gv59-Gv60
11567 | Улична мрежа етернит Ф100-1300 м | Водопровод | Главиница |  | Суходол | Суходол | Суходол | доставяне на вода | Публична общинска | Селим Садула | 1993-01-01 | АЦ | 100 | 1.2 | 1300 | разпределителен
11566 | Улична мрежа етернит Ф125-563 м | Водопровод | Главиница |  | Суходол | Суходол | Суходол | доставяне на вода | Публична общинска | Селим Садула | 1993-01-01 | АЦ | 125 | 1.2 | 563 | разпределителен
11575 | Улична мрежа поцинк. 3/4-289 м | Водопровод | Главиница |  | Суходол | Суходол | Суходол | доставяне на вода | Публична общинска | Селим Садула | 1993-01-01 | стомана | 20 | 1.2 | 289 | разпределителен
11564 | Водопровод етернитов Ф100-2000 м | Водопровод | Главиница |  | Суходол | Бащино | Бащино | доставяне на вода | Публична общинска | Селим Садула | 1993-01-01 | АЦ | 100 | 1.2 | 2000 | довеждащ | Gv57-Gv54
11565 | Улична мрежа етернит Ф150-80 м | Водопровод | Главиница |  | Суходол | Суходол | Суходол | доставяне на вода | Публична общинска | Селим Садула | 1993-01-01 | АЦ | 150 | 1.2 | 80 | разпределителен
11573 | Улична мрежа етернит Ф100-100 м | Водопровод | Главиница |  | Суходол | Суходол | Суходол | доставяне на вода | Публична общинска | Селим Садула | 1993-01-01 | АЦ | 100 | 1.2 | 100 | разпределителен
11570 | Улична мрежа етернит Ф80-368 м | Водопровод | Главиница |  | Суходол | Суходол | Суходол | доставяне на вода | Публична общинска | Селим Садула | 1993-01-01 | АЦ | 80 | 1.2 | 368 | разпределителен
11572 | Улична мрежа етернит Ф60-1875 м | Водопровод | Главиница |  | Суходол | Суходол | Суходол | доставяне на вода | Публична общинска | Селим Садула | 1993-01-01 | АЦ | 60 | 1.2 | 1875 | разпределителен
11569 | Улична мрежа етернит Ф60-390 м | Водопровод | Главиница |  | Суходол | Суходол | Суходол | доставяне на вода | Публична общинска | Селим Садула | 1993-01-01 | АЦ | 60 | 1.2 | 390 | разпределителен
11568 | Улична мрежа етернит Ф80-880 м | Водопровод | Главиница |  | Суходол | Суходол | Суходол | доставяне на вода | Публична общинска | Селим Садула | 1993-01-01 | АЦ | 80 | 1.2 | 880 | разпределителен
11571 | Улична мрежа етернит Ф100-160 м | Водопровод | Главиница |  | Суходол | Суходол | Суходол | доставяне на вода | Публична общинска | Селим Садула | 1993-01-01 | АЦ | 100 | 1.2 | 160 | довеждащ | КВ Суходол-Gv57
11574 | Улична мрежа етернит Ф60-150 м | Водопровод | Главиница |  | Суходол | Суходол | Суходол | доставяне на вода | Публична общинска | Селим Садула | 1993-01-01 | АЦ | 60 | 1.2 | 150 | разпределителен
11539 | Улична мрежа етернит Ф100-206 м | Водопровод | Главиница |  | Бащино | Бащино | Бащино | доставяне на вода | Публична общинска | Селим Садула | 1993-01-01 | АЦ | 100 | 1.2 | 206 | разпределителен
11540 | Улична мрежа етернит Ф80-1110 м | Водопровод | Главиница |  | Бащино | Бащино | Бащино | доставяне на вода | Публична общинска | Селим Садула | 1993-01-01 | АЦ | 80 | 1.2 | 1110 | разпределителен
11536 | Водопровод етернитов Ф80-1800 м | Водопровод | Главиница |  | Бащино | Бащино | Бащино | доставяне на вода | Публична общинска | Селим Садула | 1993-01-01 | АЦ | 80 | 1.2 | 925 | довеждащ | Gv52-Gv56
11535 | Водопровод етернитов Ф100-560 м | Водопровод | Главиница |  | Бащино | Бащино | Бащино | доставяне на вода | Публична общинска | Селим Садула | 1993-01-01 | АЦ | 100 | 1.2 | 560 | довеждащ | Gv52-Gv51
11538 | Водопровод етернитов Ф100-300 м | Водопровод | Главиница |  | Бащино | Бащино | Бащино | доставяне на вода | Публична общинска | Селим Садула | 1993-01-01 | АЦ | 100 | 1.2 | 300 | разпределителен
11537 | Водопровод етернитов Ф125-500 м | Водопровод | Главиница |  | Бащино | Бащино | Бащино | доставяне на вода | Публична общинска | Селим Садула | 1993-01-01 | АЦ | 125 | 1.2 | 500 | разпределителен
16035 | Р-я в-д ет.ф.100-200м.№11535 | Водопровод | Главиница |  | Бащино | Бащино | Бащино | доставяне на вода | Публична общинска | Селим Садула | 2007-01-01 | ПЕВП | 110 | 1.2 | 200 | довеждащ | Gv54-Gv55
11542 | Улична мрежа етернит Ф80-550 м | Водопровод | Главиница |  | Бащино | Бащино | Бащино | доставяне на вода | Публична общинска | Селим Садула | 1993-01-01 | АЦ | 80 | 1.2 | 550 | разпределителен
11541 | Улична мрежа етернит Ф60-349 м | Водопровод | Главиница |  | Бащино | Бащино | Бащино | доставяне на вода | Публична общинска | Селим Садула | 1993-01-01 | АЦ | 60 | 1.2 | 349 | разпределителен
11535-а | Водопровод етернитов Ф100-560 м | Водопровод | Главиница |  | Бащино | Бащино | Бащино | доставяне на вода | Публична общинска | Селим Садула |  | ПЕВП | 110 | 1.2 | 660 | довеждащ | Gv53-Gv51
ИВСГ0004 | Водопровод АЦ ф125, L=135м | Водопровод | Главиница |  | Бащино | Бащино | Ирник, Босна, Бащино | доставяне на вода | Публична държавна | Селим Садула |  | АЦ | 125 | 1.2 | 155 | довеждащ | Gv24 - Gv27
ИВСГ0005 | Водопровод АЦ ф80 L=200м | Водопровод | Главиница |  | Бащино | Бащино | Ирник, Босна, Бащино | доставяне на вода | Публична държавна | Селим Садула |  | АЦ | 80 | 1.2 | 200 | довеждащ | Gv24 - Gv28
ИВСС0001 | Водопровод ПНМБ ф900 20 700м, II подем (ПС Попина) - ВК Любен | Водопровод | Ситово |  | Ситово | Попина | Попина | доставяне на вода | Публична държавна | Пламен Чочев |  | ПНМБ | 900 | 1.5 | 20700 | довеждащ
ИВСС0002 | Водопровод ПНМБ ф900 2070м, ВК Любен - НР Чернолик | Водопровод | Ситово |  | Ситово | Любен | Любен | доставяне на вода | Публична държавна | Пламен Чочев |  | ПНМБ | 900 | 1.6 | 2070 | довеждащ
ИВСС0003 | Водопровод АЦ ф150 2735м, НР Добротица - Si38 | Водопровод | Ситово |  | Ситово | Добротица | Добротица | доставяне на вода | Публична държавна | Пламен Чочев |  | АЦ | 150 | 1.5 | 615 | довеждащ | Si42-Si41-Si38
ИВСС0004 | Водопровод АЦ ф125 815м, Si38 - КВ Ирник | Водопровод | Ситово |  | Ситово | Ирник | Ирник | доставяне на вода | Публична държавна | Пламен Чочев |  | АЦ | 125 | 1.5 | 815 | довеждащ
Н080039 | Улична мрежа ПЕВП | Водопровод | Ситово |  | Ситово | Ситово | Ситово | доставяне на вода | Публична общинска | Пламен Чочев |  | ПЕВП | 90 |  | 775 | разпределителен | Ст48-Ст69
Н080040 | Улична мрежа ПЕВП | Водопровод | Ситово |  | Ситово | Ситово | Ситово | доставяне на вода | Публична общинска | Пламен Чочев |  | ПЕВП | 90 |  | 805 | разпределителен | Ст36-Ст71
Н080041 | Улична мрежа ПЕВП | Водопровод | Ситово |  | Ситово | Ситово | Ситово | доставяне на вода | Публична общинска | Пламен Чочев |  | ПЕВП | 40 |  | 75 | разпределителен | Ст70-Ст72
Н080042 | Улична мрежа ПЕВП | Водопровод | Ситово |  | Ситово | Ситово | Ситово | доставяне на вода | Публична общинска | Пламен Чочев |  | ПЕВП | 110 |  | 130 | разпределителен | Ст70-Ст73
Н080043 | Водопровод PVC ф160-395 м | Водопровод | Ситово |  | Ситово | Ситово | Ситово | доставяне на вода | Публична общинска | Пламен Чочев |  | PVC | 160 | 1.5 | 395 | довеждащ | КВ Ситово-Si1
Н080044 | Водопровод етернит ф200-478 м | Водопровод | Ситово |  | Ситово | Ситово | Ситово | доставяне на вода | Публична общинска | Пламен Чочев |  | етернит | 200 | 1.5 | 478 | довеждащ | Si1-Si2
Н080045 | Водопровод етернит ф125-530 м | Водопровод | Ситово |  | Ситово | Ситово | Ситово | доставяне на вода | Публична общинска | Пламен Чочев |  | етернит | 125 | 1.5 | 530 | довеждащ | КВ Ситово-Si3-Si4
Н080046 | Водопровод етернит ф80-200 м | Водопровод | Ситово |  | Ситово | Ситово | Ситово | доставяне на вода | Публична общинска | Пламен Чочев |  | етернит | 80 | 1.5 | 200 | довеждащ | Si10-Si11
Н080047 | Водопровод етернит ф80-270 м | Водопровод | Ситово |  | Ситово | Ситово | Ситово | доставяне на вода | Публична общинска | Пламен Чочев |  | етернит | 80 | 1.5 | 270 | довеждащ | Si12-Si13
Н080048 | Водопровод етернит ф80-475 м | Водопровод | Ситово |  | Ситово | Ситово | Ситово | доставяне на вода | Публична общинска | Пламен Чочев |  | етернит | 80 | 1.5 | 475 | довеждащ | Si3-Si5
Н080049 | Водопровод ПЕВП ф90-52 м | Водопровод | Ситово |  | Ситово | Ситово | Ситово | доставяне на вода | Публична общинска | Пламен Чочев |  | ПЕВП | 90 | 1.5 | 52 | довеждащ | Si7-Si8
10639 | Водопровод етернитов Ф100-1500 м | Водопровод | Ситово |  | Ситово | Слатина | Слатина | доставяне на вода | Публична общинска | Пламен Чочев | 1993-01-01 | етернит | 150 | 1.2 | 1500 | довеждащ | Si26-Si27
10632 | Улична мрежа етернит Ф60-1192 м | Водопровод | Ситово |  | Ситово | Ситово | Ситово | доставяне на вода | Публична общинска | Пламен Чочев | 1993-01-01 | етернит | 60 | 1.2 | 1192 | довеждащ | Ст70-Ст19-Ст75
10634 | Улична мрежа етернит Ф80-1503 м | Водопровод | Ситово |  | Ситово | Ситово | Ситово | доставяне на вода | Публична общинска | Пламен Чочев | 1993-01-01 | етернит | 80 | 1.2 | 1503 | довеждащ | Ст34-Ст77; Ст60-Ст50-Ст61; Ст63-Ст72
10635 | Улична мрежа етернит Ф60-855 м | Водопровод | Ситово |  | Ситово | Ситово | Ситово | доставяне на вода | Публична общинска | Пламен Чочев | 1993-01-01 | етернит | 60 | 1.2 | 855 | довеждащ | Ст63-Ст78; Ст45-Ст1; Ст2-Ст19
10630 | Улична мрежа етернит Ф100-1187 м | Водопровод | Ситово |  | Ситово | Ситово | Ситово | доставяне на вода | Публична общинска | Пламен Чочев | 1993-01-01 | етернит | 100 | 1.2 | 1187 | довеждащ | Ст5-Ст10; Ст8-Ст32; Ст11-Ст35
010633-1 | Реконструкция на улична мрежа етернит Ф100-1045 м, ул."Г.С.Раковски", инв.№010633, с.Ситово | Водопровод | Ситово | 66665 | Ситово | ул."Г.С.Раковски" 4 | с. Ситово | доставяне на вода | Публична общинска | Пламен Чочев | 2020-04-21 | РЕ | 110 | 1.2 | 144 | разпределителен | ул."Г.С.Раковски" 4
СИТ000001 | Водопровод в с. Ситово по ул."Васил Левски" | Водопровод | Ситово |  | Ситово | с.Ситово, ул."Васил Левски" | с. Ситово | доставяне на вода | Публична общинска | Пламен Чочев | 2013-01-16 | РЕ | 90 | 1.2 | 771 | разпределителен | 164 -196
СИТ000002 | Водопровод в с. Ситово по ул."Йордан Йовков" | Водопровод | Ситово |  | Ситово | с. Ситово ул."Йордан Йовков" | с. Ситово | доставяне на вода | Публична общинска | Пламен Чочев | 2013-01-16 | РЕ | 90 | 1.2 | 578 | разпределителен | 166-186
СИТ000003 | Водопровод в с. Ситово по ул."Дочо Михайлов" | Водопровод | Ситово |  | Ситово | с. Ситово ул."Дочо Михайлов" | с. Ситово | доставяне на вода | Публична общинска | Пламен Чочев | 2013-01-16 | РЕ | 90 | 1.2 | 218 | разпределителен | 166-186
СИТ000004 | Водопровод в с. Ситово по ул."Здраве" | Водопровод | Ситово |  | Ситово | с. Сотово ул."Здраве" | с. Ситово | доставяне на вода | Публична общинска | Пламен Чочев | 2013-01-16 | РЕ | 90 | 1.2 | 729 | разпределителен | 229-132
010631-1 | Реконструкция на улична мрежа етернит Ф80-1875 м, ул."Трети март", инв.№010631, с. Ситово | Водопровод | Ситово | 66665 | Ситово | ул."Трети март" | с. Ситово | доставяне на вода | Публична общинска | Пламен Чочев | 2019-10-01 | РЕ | 90 | 1.2 | 210 | разпределителен
910637 | РЕК.НА ВОДОПРОВОД Ф.80,УЛ.ТРЕТИ МАРТ,С.СИТОВО | Водопровод | Ситово |  | Ситово | СИТОВО | СИТОВО | доставяне на вода | Публична общинска | Пламен Чочев | 2017-11-01 | PE | 90 | 1.2 | 200 | довеждащ
910637-1 | РЕК.НА ВОДОПРОВОД Ф.80,УЛ.ТРЕТИ МАРТ,С.СИТОВО | Водопровод | Ситово |  | Ситово | СИТОВО | СИТОВО | доставяне на вода | Публична общинска | Пламен Чочев | 2018-11-01 | PE | 63 |  | 60 | довеждащ
910637-2 | РЕК.НА ВОДОПРОВОД Ф.80,УЛ.ТРЕТИ МАРТ,С.СИТОВО | Водопровод | Ситово |  | Ситово | СИТОВО | СИТОВО | доставяне на вода | Публична общинска | Пламен Чочев | 2019-11-01 | PE | 50 |  | 60 | довеждащ
910637-3 | РЕК.НА ВОДОПРОВОД Ф.80,УЛ.ТРЕТИ МАРТ,С.СИТОВО | Водопровод | Ситово |  | Ситово | СИТОВО | СИТОВО | доставяне на вода | Публична общинска | Пламен Чочев | 2020-11-01 | PE | 32 |  | 100 | довеждащ
910637-4 | РЕК.НА ВОДОПРОВОД Ф.80,УЛ.ТРЕТИ МАРТ,С.СИТОВО | Водопровод | Ситово |  | Ситово | СИТОВО | СИТОВО | доставяне на вода | Публична общинска | Пламен Чочев | 2021-11-01 | PE | 25 |  | 200 | довеждащ
910630 | РЕК.НА УЛ.МРЕЖА Ф.100,УЛ.БОРИС ХРИСТОВ,С.СИТОВО | Водопровод | Ситово |  | Ситово | СИТОВО | СИТОВО | доставяне на вода | Публична общинска | Пламен Чочев | 2017-10-01 | PE | 25 | 1.2 | 30 | довеждащ
Н080034 | Улична мрежа ПЕВП | Водопровод | Ситово |  | Ситово | Ситово | Ситово | доставяне на вода | Публична общинска | Пламен Чочев |  | ПЕВП | 90 |  | 710 | разпределителен | Ст1-Ст3
Н080035 | Улична мрежа ПЕВП | Водопровод | Ситово |  | Ситово | Ситово | Ситово | доставяне на вода | Публична общинска | Пламен Чочев |  | ПЕВП | 110 |  | 415 | разпределителен | Ст60-Ст78
Н080036 | Улична мрежа ПЕВП | Водопровод | Ситово |  | Ситово | Ситово | Ситово | доставяне на вода | Публична общинска | Пламен Чочев |  | ПЕВП | 110 |  | 130 | разпределителен | Ст62-Ст79
Н080037 | Улична мрежа ПЕВП | Водопровод | Ситово |  | Ситово | Ситово | Ситово | доставяне на вода | Публична общинска | Пламен Чочев |  | ПЕВП | 32 |  | 105 | разпределителен | Ст114-Ст44
Н080038 | Улична мрежа ПЕВП | Водопровод | Ситово |  | Ситово | Ситово | Ситово | доставяне на вода | Публична общинска | Пламен Чочев |  | ПЕВП | 25 |  | 100 | разпределителен | Ст19-Ст37-Ст38
Н080050 | Водопровод стомана ф720-72 м | Водопровод | Ситово |  | Ситово | Ситово | Ситово | доставяне на вода | Публична общинска | Пламен Чочев |  | стомана | 720 | 1.5 | 72 | довеждащ | Si14-ВК Ситово
Н080051 | Водопровод стомана ф159-170 м | Водопровод | Ситово |  | Ситово | Ситово | Ситово | доставяне на вода | Публична общинска | Пламен Чочев |  | стомана | 159 | 1.5 | 170 | довеждащ | Si15-Si16
10642 | Водопровод етернитов Ф80-1500 м | Водопровод | Ситово |  | Ситово | Ситово | Ситово | доставяне на вода | Публична общинска | Пламен Чочев | 1993-01-01 | етернит | 80 | 1.2 | 1500 | довеждащ | Si5-Si6, Si9-Si10
10636 | Улична мрежа етернит Ф125-1028 м | Водопровод | Ситово |  | Ситово | Ситово | Ситово | доставяне на вода | Публична общинска | Пламен Чочев | 1993-01-01 | етернит | 125 | 1.2 | 1028 | довеждащ
10637 | Улична мрежа етернит Ф80-431 м | Водопровод | Ситово |  | Ситово | Ситово | Ситово | доставяне на вода | Публична общинска | Пламен Чочев | 1993-01-01 | етернит | 80 | 1.2 | 431 | довеждащ
10638 | Улична мрежа етернит Ф80-30 м | Водопровод | Ситово |  | Ситово | Ситово | Ситово | доставяне на вода | Публична общинска | Пламен Чочев | 1993-01-01 | етернит | 80 | 1.2 | 30 | довеждащ
12368 | Водопровод етернитов Ф150-1708 м | Водопровод | Ситово |  | Ситово | Слатина | Слатина | доставяне на вода | Публична общинска | Пламен Чочев | 1993-01-01 | етернит | 150 | 1.2 | 1708 | довеждащ | Si27-Si28
10654 | Водопровод етернитов Ф150-4750 м | Водопровод | Ситово |  | Ситово | Искра | Искра | доставяне на вода | Публична общинска | Пламен Чочев | 1993-01-01 | етернит | 150 | 1.2 | 4750 | довеждащ | Вод.Шахта СК Ситово-Si15-Si17-Si19
10633 | Улична мрежа етернит Ф100-1045 м | Водопровод | Ситово |  | Ситово | Ситово | Ситово | доставяне на вода | Публична общинска | Пламен Чочев | 1993-01-01 | етернит | 100 | 1.2 | 1045 | довеждащ | Ст11-Ст12
10631 | Улична мрежа етернит Ф80-1875 м | Водопровод | Ситово |  | Ситово | Ситово | Ситово | доставяне на вода | Публична общинска | Пламен Чочев | 1993-01-01 | етернит | 80 | 1.2 | 1875 | довеждащ | Ст39-Ст42; Ст62-Ст79; Ст74-Ст63; Ст64-Ст65; Ст34-Ст48; Ст33-Ст34; Ст78-Ст47; Ст46-Ст76
16037 | Р-я ул.м-жа ф100-200м.№10630 | Водопровод | Ситово |  | Ситово | Ситово | Ситово | доставяне на вода | Публична общинска | Пламен Чочев | 2007-01-01 | ПЕВП | 110 | 1.2 | 102 | довеждащ
10801 | Улична мрежа етернит Ф80-340 м | Водопровод | Ситово |  | Слатина | Слатина | Слатина | доставяне на вода | Публична общинска | Пламен Чочев | 1993-01-01 | етернит | 80 | 1.2 | 340 | разпределителен
10800 | Улична мрежа етернит Ф125-1200 м | Водопровод | Ситово |  | Слатина | Слатина | Слатина | доставяне на вода | Публична общинска | Пламен Чочев | 1993-01-01 | етернит | 125 | 1.2 | 1200 | разпределителен
10802 | Улична мрежа етернит Ф100-1760 м | Водопровод | Ситово |  | Слатина | Слатина | Слатина | доставяне на вода | Публична общинска | Пламен Чочев | 1993-01-01 | етернит | 100 | 1.2 | 1760 | разпределителен
10805 | Улична мрежа етернит Ф80-560 м | Водопровод | Ситово |  | Слатина | Слатина | Слатина | доставяне на вода | Публична общинска | Пламен Чочев | 1993-01-01 | етернит | 80 | 1.2 | 560 | разпределителен
Н080053 | Водопровод етернит ф80-215 м | Водопровод | Ситово |  | Слатина | Слатина | Слатина | доставяне на вода | Публична общинска | Пламен Чочев |  | етернит | 80 | 1.5 | 215 | довеждащ | Si28-ПС Слатина
Н080054 | Водопровод PVC ф160-700 м | Водопровод | Ситово |  | Слатина | Слатина | Слатина | доставяне на вода | Публична общинска | Пламен Чочев |  | PVC | 160 | 1.5 | 700 | довеждащ | Дренаж Слатина-ЧР Слатина
Н080055 | Водопровод етернит ф150-486 м | Водопровод | Ситово |  | Слатина | Слатина | Слатина | доставяне на вода | Публична общинска | Пламен Чочев |  | етернит | 150 | 1.5 | 486 | довеждащ | НР Слатина-Si32, Si31-Si30
Н080056 | Водопровод ПЕВП ф110-185 м | Водопровод | Ситово |  | Слатина | Слатина | Слатина | доставяне на вода | Публична общинска | Пламен Чочев |  | ПЕВП | 110 | 1.5 | 185 | довеждащ | Si32-Si31
Н080057 | Водопровод етернит ф100-164 м | Водопровод | Ситово |  | Слатина | Слатина | Слатина | доставяне на вода | Публична общинска | Пламен Чочев |  | етернит | 100 | 1.5 | 164 | довеждащ | Si30-Si29
910802 | РЕК.НА УЛ.МРЕЖА ЕТЕРНИТ Ф.100-1760М-УЛ.ПЪРВА,С.СЛАТИНА | Водопровод | Ситово |  | Слатина | СЛАТИНА | СЛАТИНА | доставяне на вода | Публична общинска | Пламен Чочев | 2017-01-01 | PE | 90 | 1.2 | 237 | разпределителен
910802-2 | РЕК.НА УЛ.МРЕЖА ЕТЕРНИТ Ф.100-1760М-УЛ.ПЪРВА,С.СЛАТИНА | Водопровод | Ситово |  | Слатина | СЛАТИНА | СЛАТИНА | доставяне на вода | Публична общинска | Пламен Чочев | 2018-01-01 | PE | 25 | 1.2 | 70 | разпределителен
СИТ000021 | Водопровод в с.Слатина,ул."Пета" | Водопровод | Ситово |  | Слатина | с.Слатина,ул."Пета" | с. Слатина | доставяне на вода | Публична общинска | Пламен Чочев | 2013-01-16 | РЕ | 90 | 1.2 | 418 | разпределителен | 12024
10803 | Улична мрежа етернит Ф80-1340 м | Водопровод | Ситово |  | Слатина | Слатина | Слатина | доставяне на вода | Публична общинска | Пламен Чочев | 1993-01-01 | етернит | 80 | 1.2 | 1340 | разпределителен
10804 | Улична мрежа етернит Ф60-530 м | Водопровод | Ситово |  | Слатина | Слатина | Слатина | доставяне на вода | Публична общинска | Пламен Чочев | 1993-01-01 | етернит | 60 | 1.2 | 530 | разпределителен
16019-а | Р-я ВВМ инв.№ 10754 | Водопровод | Ситово |  | Искра | Искра | Искра | доставяне на вода | Публична държавна | Пламен Чочев | 2006-04-01 | ПЕВП | 63 | 1.2 | 400 | разпределителен
10759 | Улична мрежа етернит Ф80-1000 м | Водопровод | Ситово |  | Искра | Искра | Искра | доставяне на вода | Публична общинска | Пламен Чочев | 1993-01-01 | етернит | 80 | 1.2 | 1000 | разпределителен
010754-1 | Реконструкция на улична мрежа етернит Ф125-1270 м,ул."Образцова" инв. №010754, с.Искра | Водопровод | Ситово |  | Искра | ул."Образцова" | с.Искра | доставяне на вода |  | Пламен Чочев |  | РЕ | 125 | 2 | 240 | разпределителен | ул."Образцова"
СИТ000005 | Водопровод в с. Искра по ул."Златна нива" | Водопровод | Ситово |  | Искра | с.Искра,ул."Златна нива" | с. Искра | доставяне на вода | Публична общинска | Пламен Чочев | 2013-01-16 | РЕ | 90 | 1.2 | 725 | разпределителен | 145-216
СИТ000005 | Водопровод в с. Искра по ул."Златна нива" | Водопровод | Ситово | 32839 | Искра | с.Искра,ул."Златна нива" | Ситово | доставяне на вода | Публична общинска | Пламен Чочев |  | РЕ | 110 | 1.2 | 725 | довеждащ | 145-216
СИТ000006 | Водопровод в с. Искра по ул."Дръстър" | Водопровод | Ситово |  | Искра | с.Искра ул."Дръстър" | с. Искра | доставяне на вода | Публична общинска | Пламен Чочев | 2013-01-16 | РЕ | 90 | 1.2 | 144 | разпределителен | 144-141
СИТ000007 | Водопровод в с. Искра по ул."Вятърна мелница" | Водопровод | Ситово |  | Искра | с.Искра ул."Вятърна мелница" | с. Искра | доставяне на вода | Публична общинска | Пламен Чочев | 2013-01-16 | РЕ | 90 | 1.2 | 120 | разпределителен | 151-210
СИТ000008 | Водопровод в с. Искра по ул."Образцова" | Водопровод | Ситово |  | Искра | с.Искра ул."Образцова" | с. Искра | доставяне на вода | Публична общинска | Пламен Чочев | 2013-01-16 | РЕ | 90 | 1.2 | 115 | разпределителен | 215-208
СИТ000009 | Водопровод в с. Искра по ул."Чехлари" 1 | Водопровод | Ситово |  | Искра | с.Искра ул."Чехлари" 1 | с. Искра | доставяне на вода | Публична общинска | Пламен Чочев | 2013-01-16 | РЕ | 90 | 1.2 | 298 | разпределителен | 63-61
СИТ000010 | Водопровод в с. Искра по ул."Чехлари" 2 | Водопровод | Ситово |  | Искра | с.Искра ул."Чехлари" 2 | с. Искра | доставяне на вода | Публична общинска | Пламен Чочев | 2013-01-16 | РЕ | 90 | 1.2 | 302 | разпределителен | 62-88
СИТ000011 | Водопровод в с. Искра по ул."Пламък" 1 | Водопровод | Ситово |  | Искра | с.Искра ул."Пламък" 1 | с. Искра | доставяне на вода | Публична общинска | Пламен Чочев | 2013-01-16 | РЕ | 90 | 1.2 | 288 | разпределителен | 68-71
СИТ000012 | Водопровод в с. Искра по ул."Пламък" 2 | Водопровод | Ситово |  | Искра | с.Искра ул."Пламък" 2 | с. Искра | доставяне на вода | Публична общинска | Пламен Чочев | 2013-01-16 | РЕ | 90 | 1.2 | 145 | разпределителен | 69-106
СИТ000013 | Водопровод в с. Искра по ул."Образцова" 1 | Водопровод | Ситово |  | Искра | с.Искра ул."Образцова" 1 | с. Искра | доставяне на вода | Публична общинска | Пламен Чочев | 2013-01-16 | РЕ | 90 | 1.2 | 212 | разпределителен | 86-106
00024 С | Връзка водопровод АЦ80-АЦ100 /ОК Преселци -ОК Македонци/ | Водопровод | Ситово | 32839 | Искра | ул.Преселци- ул.Македонци | с.Искра | доставяне на вода | Публична общинска | Пламен Чочев | 2019-10-18 | РЕ | 90 | 1.2 | 14 | разпределителен
10762 | Водопровод етернитов Ф150-200 м | Водопровод | Ситово |  | Искра | ЧР Искра | ЧР Искра | доставяне на вода | Публична общинска | Пламен Чочев | 1993-01-01 | етернит | 150 | 1.2 | 108 | довеждащ | СК Искра-ЧР Искра
10761 | Улична мрежа поцинк. 3/4-104 м | Водопровод | Ситово |  | Искра | Искра | Искра | доставяне на вода | Публична общинска | Пламен Чочев | 1993-01-01 | поцинк. | 20 | 1.2 | 104 | разпределителен
10760 | Улична мрежа етернит Ф60-500 м | Водопровод | Ситово |  | Искра | Искра | Искра | доставяне на вода | Публична общинска | Пламен Чочев | 1993-01-01 | етернит | 60 | 1.2 | 500 | разпределителен
12349 | Водопровод етернит и стомана | Водопровод | Ситово |  | Искра | КВ Искра | КВ Искра | доставяне на вода | Публична общинска | Пламен Чочев | 1993-01-01 | етернит, стомана | 159 | 1.2 | 760 | довеждащ | ПС Искра-КВ Искра
Н080052 | Водопровод ПЕВП ф110-1364 м | Водопровод | Ситово |  | Искра | Искра | Искра | доставяне на вода | Публична общинска | Пламен Чочев |  | ПЕВП | 110 | 1.5 | 1364 | довеждащ | Si18-Si20
16019 | Р-я ВВМ инв.№ 10754 | Водопровод | Ситово |  | Искра | Искра | Искра | доставяне на вода | Публична общинска | Пламен Чочев | 2005-04-01 | ПЕВП | 60 | 1.2 | 504 | разпределителен
10763 | Водопровод етернитов Ф150-3380 м | Водопровод | Ситово |  | Искра | Н.Попина | Н.Попина | доставяне на вода | Публична общинска | Пламен Чочев | 1993-01-01 | етернит | 150 | 1.2 | 2370 | довеждащ | Si16-Si20
10759 | Улична мрежа етернит Ф80-1000 м | Водопровод | Ситово |  | Искра | Искра | Искра | доставяне на вода |  | Пламен Чочев |  | АЦ | 80 | 1.5 | 1000 | разпределителен
10755 | Улична мрежа етернит Ф100-1000 м | Водопровод | Ситово |  | Искра | Искра | Искра | доставяне на вода | Публична общинска | Пламен Чочев | 1993-01-01 | етернит | 100 | 1.2 | 1000 | разпределителен
10754 | Улична мрежа етернит Ф125-1270 м | Водопровод | Ситово |  | Искра | Искра | Искра | доставяне на вода | Публична общинска | Пламен Чочев | 1993-01-01 | етернит | 125 | 1.2 | 1270 | разпределителен
10753 | Улична мрежа етернит Ф 80-330м | Водопровод | Ситово |  | Искра | Искра | Искра | доставяне на вода | Публична общинска | Пламен Чочев | 1993-01-01 | етернит | 80 | 1.2 | 330 | разпределителен
10758 | Улична мрежа етернит Ф100-1095 м | Водопровод | Ситово |  | Искра | Искра | Искра | доставяне на вода | Публична общинска | Пламен Чочев | 1993-01-01 | етернит | 100 | 1.2 | 1095 | разпределителен
10757 | Улична мрежа етернит Ф60-590 м | Водопровод | Ситово |  | Искра | Искра | Искра | доставяне на вода | Публична общинска | Пламен Чочев | 1993-01-01 | етернит | 60 | 1.2 | 590 | разпределителен
10756 | Улична мрежа етернит Ф80-1064 м | Водопровод | Ситово |  | Искра | Искра | Искра | доставяне на вода | Публична общинска | Пламен Чочев | 1993-01-01 | етернит | 80 | 1.2 | 1064 | разпределителен
10610 | Ул.мрежа Ф80-346 м | Водопровод | Ситово |  | Нова Попина | Н.Попина | Н.Попина | доставяне на вода | Публична общинска | Пламен Чочев | 1993-01-01 | етернит | 80 | 1.2 | 346 | разпределителен
10613 | Водопровод етернитов Ф80-450 м | Водопровод | Ситово |  | Нова Попина | Н.Попина | Н.Попина | доставяне на вода | Публична общинска | Пламен Чочев | 1993-01-01 | етернит | 80 | 1.2 | 450 | довеждащ | Si77-Si79-Si78
10612 | Водопровод етернитов Ф100-800 м | Водопровод | Ситово |  | Нова Попина | Искра | Искра | доставяне на вода | Публична общинска | Пламен Чочев | 1993-01-01 | етернит | 100 | 1.2 | 485 | довеждащ | НР Н.Попина-Si22
10611 | Улична мрежа Ф80-1182 м | Водопровод | Ситово |  | Нова Попина | Н.Попина | Н.Попина | доставяне на вода | Публична общинска | Пламен Чочев | 1993-01-01 | етернит | 80 | 1.2 | 1182 | разпределителен
12537 | Водопровод етернитов Ф100-1700 м | Водопровод | Ситово |  | Нова Попина | Н.Попина | Н.Попина | доставяне на вода | Публична общинска | Пламен Чочев | 1993-01-01 | етернит | 100 | 1.2 | 1640 | довеждащ | Si21-НР Н.Попина
10609 | Улимна мрежа Ф100-1924 м | Водопровод | Ситово |  | Нова Попина | Н.Попина | Н.Попина | доставяне на вода | Публична общинска | Пламен Чочев | 1993-01-01 | етернит | 100 | 1.2 | 1924 | разпределителен
СИТ000024 | Водопровод БПС- Раней-с.Попина, участъци: БПС- 37,у-к 2 от 37 - 62, у-к 3 от 62-77; у-к 4 от 77 до ПС ІІ подем | Водопровод | Ситово |  | Попина | БПС- Раней-с.Попина | с. Попина | доставяне на вода | Публична общинска | Пламен Чочев | 2011-07-20 | РЕ | 355 | 1.2 | 2390 | довеждащ
СИТ000018 | Водопровод в с. Попина по ул."Струма" | Водопровод | Ситово |  | Попина | с.Попина,ул."Струма" | с. Попина | доставяне на вода | Публична общинска | Пламен Чочев | 2013-01-16 | РЕ | 90 | 1.2 | 389 | разпределителен | 82 - 89
СИТ000019 | Водопровод в с. Попина по ул."Девети септември" | Водопровод | Ситово |  | Попина | с. Попина, ул."Девети септември" | с. Попина | доставяне на вода | Публична общинска | Пламен Чочев | 2013-01-16 | РЕ | 90 | 1.2 | 1174 | разпределителен | 238 - 267
10514 | Улична мрежа етернит Ф125-510 м | Водопровод | Ситово |  | Попина | Попина | Попина | доставяне на вода | Публична общинска | Пламен Чочев | 1993-01-01 | етернит | 125 | 1.2 | 510 | разпределителен
10521 | Улична мрежа етернит Ф80-1000 м | Водопровод | Ситово |  | Попина | Попина | Попина | доставяне на вода | Публична общинска | Пламен Чочев | 1993-01-01 | етернит | 80 | 1.2 | 1000 | разпределителен
10523 | Водопровод етернитов Ф80-3200 м | Водопровод | Ситово |  | Попина | Попина | Попина | доставяне на вода | Публична общинска | Пламен Чочев | 1993-01-01 | етернит | 80 | 1.2 | 3200 | довеждащ
10522 | Улична мрежа поцинк. 3/4-80 м | Водопровод | Ситово |  | Попина | Попина | Попина | доставяне на вода | Публична общинска | Пламен Чочев | 1993-01-01 | поцинк. | 20 | 1.2 | 80 | разпределителен
Н080074 | Водопровод стомана ф133-875 м | Водопровод | Ситово |  | Попина | Попина | Попина | доставяне на вода | Публична общинска | Пламен Чочев |  | стомана | 133 | 1.5 | 875 | довеждащ | Si71-Si72
Н080075 | Водопровод ПЕВП ф500-115 м | Водопровод | Ситово |  | Попина | Попина | Попина | доставяне на вода | Публична общинска | Пламен Чочев |  | ПЕВП | 500 | 1.5 | 115 | довеждащ | Раней1 Попина-Si73
Н080076 | Водопровод ПЕВП ф355-2285 м | Водопровод | Ситово |  | Попина | Попина | Попина | доставяне на вода | Публична общинска | Пламен Чочев |  | ПЕВП | 355 | 1.5 | 2285 | довеждащ | Si73-ЧР 2000м3
Н080077 | Водопровод етернит ф250-560 м | Водопровод | Ситово |  | Попина | Попина | Попина | доставяне на вода | Публична общинска | Пламен Чочев |  | етернит | 250 | 1.5 | 560 | довеждащ | Si69-Si70
10519 | Улична мрежа етернит Ф60-968 м | Водопровод | Ситово |  | Попина | Попина | Попина | доставяне на вода | Публична общинска | Пламен Чочев | 1993-01-01 | етернит | 60 | 1.2 | 968 | разпределителен
10524 | Водопровод етернитов Ф80-1547 м | Водопровод | Ситово |  | Попина | Попина | Попина | доставяне на вода | Публична общинска | Пламен Чочев | 1993-01-01 | етернит | 80 | 1.2 | 1547 | разпределителен
10516 | Улична мрежа етернит Ф80-6758 м | Водопровод | Ситово |  | Попина | Попина | Попина | доставяне на вода | Публична общинска | Пламен Чочев | 1993-01-01 | етернит | 80 | 1.2 | 6758 | разпределителен
10517 | Улична мрежа етернит Ф60-1304 м | Водопровод | Ситово |  | Попина | Попина | Попина | доставяне на вода | Публична общинска | Пламен Чочев | 1993-01-01 | етернит | 60 | 1.2 | 1304 | разпределителен
12562 | Водопровод етернитов Ф150-450 м | Водопровод | Ситово |  | Попина | Попина | Попина | доставяне на вода | Публична общинска | Пламен Чочев | 1993-01-01 | етернит | 150 | 1.2 | 120 | довеждащ | ПС Попина-Si71
12560 | Водопровод етернитов Ф350-5000 м | Водопровод | Ситово |  | Попина | Гарван | Гарван | доставяне на вода | Публична държавна | Пламен Чочев | 1993-01-01 | етернит | 350 | 1.2 | 5000 | довеждащ | Si68-Si62, Si63-Si69, Si70-ВК Попина
10518 | Улична мрежа етернит Ф80-2000 м | Водопровод | Ситово |  | Попина | Попина | Попина | доставяне на вода | Публична общинска | Пламен Чочев | 1993-01-01 | етернит | 80 | 1.2 | 2000 | разпределителен
10520 | Улична мрежа етернит Ф80-2122 м | Водопровод | Ситово |  | Попина | Попина | Попина | доставяне на вода | Публична общинска | Пламен Чочев | 1993-01-01 | етернит | 80 | 1.2 | 2122 | разпределителен
910515 | Реконструирана ул.мрежа ф.100-612м | Водопровод | Ситово |  | Попина | Попина | Попина | доставяне на вода | Публична държавна | Пламен Чочев | 2012-09-30 | ПЕВП | 90 | 1.2 | 170 | довеждащ | ВК Попина-ЧР Попина
Н080070 | Водопровод стомана ф133-900 м | Водопровод | Ситово |  | Поляна | Поляна | Поляна | доставяне на вода | Публична общинска | Пламен Чочев |  | стомана | 133 | 1.5 | 900 | довеждащ | Si58-до СК Поляна
Н080071 | Водопровод етернит ф100-800 м | Водопровод | Ситово |  | Поляна | Поляна | Поляна | доставяне на вода | Публична общинска | Пламен Чочев |  | етернит | 100 | 1.5 | 800 | довеждащ | Si60-КВ Поляна
10747 | Улична мрежа етернит ф.150-616м. | Водопровод | Ситово |  | Поляна | Поляна | Поляна | доставяне на вода | Публична общинска | Пламен Чочев | 1993-01-01 | етернит | 150 | 1.2 | 560 | довеждащ | КВ Поляна-Si61
10746 | Улична мрежа етернит ф.80-2022м. | Водопровод | Ситово |  | Поляна | Поляна | Поляна | доставяне на вода | Публична общинска | Пламен Чочев | 1993-01-01 | етернит | 80 | 1.2 | 2022 | разпределителен
10749 | Водопровод ет.ф.125-700м. | Водопровод | Ситово |  | Поляна | Поляна | Поляна | доставяне на вода | Публична общинска | Пламен Чочев | 1993-01-01 | етернит | 125 | 1.2 | 700 | разпределителен
010747-1 | Връзка ТК Поляна-Дренаж Поляна, улична мрежа етернит ф.150-616м, инв.№010747 | Водопровод | Ситово |  | Поляна | Поляна | с.Поляна | доставяне на вода |  | Пламен Чочев | 2020-03-23 | Стомана | 159 | 1.2 | 4 | довеждащ
Н080068 | Водопровод стомана ф133-58 м | Водопровод | Ситово |  | Поляна | Поляна | Поляна | доставяне на вода | Публична общинска | Пламен Чочев |  | стомана | 133 | 1.5 | 58 | довеждащ | СК Поляна-Si59
Н080069 | Водопровод ПЕВП ф110-62 м | Водопровод | Ситово |  | Поляна | Поляна | Поляна | доставяне на вода | Публична общинска | Пламен Чочев |  | ПЕВП | 110 | 1.5 | 62 | довеждащ | Si59-Si60
СИТ000020 | Водопровод в с. Гарван по ул."Трета" | Водопровод | Ситово |  | Гарван | с.Гарван,ул."Трета" | с. Гарван | доставяне на вода | Публична общинска | Пламен Чочев | 2013-01-16 | РЕ | 90 | 1.2 | 418 | разпределителен | 121 - 244
12514 | Водопровод етернитов Ф250-350 м | Водопровод | Ситово |  | Гарван | Гарван | Малък Преславец, Долно Ряхово | доставяне на вода | Публична държавна | Пламен Чочев | 1993-01-01 | етернит | 250 | 1.2 | 4330 | довеждащ | Si62-Si63
12387 | Водопровод етернитов Ф100-150 м | Водопровод | Ситово |  | Гарван | Гарван | Гарван | доставяне на вода | Публична общинска | Пламен Чочев | 1993-01-01 | етернит | 100 | 1.2 | 90 | довеждащ | СК Гарван-Si65
10554 | Водопровод етернитов Ф100-646 м | Водопровод | Ситово |  | Гарван | Гарван | Гарван | доставяне на вода | Публична общинска | Пламен Чочев | 1993-01-01 | етернит | 100 | 1.2 | 260 | довеждащ | НР 100м3-Si67
10553 | Водопровод етернитов Ф125-390 м | Водопровод | Ситово |  | Гарван | Гарван | Гарван | доставяне на вода | Публична общинска | Пламен Чочев | 1993-01-01 | етернит | 125 | 1.2 | 390 | довеждащ
10555 | Водопровод етернитов Ф80-60 м | Водопровод | Ситово |  | Гарван | Гарван | Гарван | доставяне на вода | Публична общинска | Пламен Чочев | 1993-01-01 | етернит | 80 | 1.2 | 60 | довеждащ
912387 | РЕКОНСТРУИРАН ВОДОПРОВОД - Ф.100 - С ИНВ.№12387 | Водопровод | Ситово |  | Гарван | Гарван | Гарван | доставяне на вода | Публична държавна | Пламен Чочев | 2011-10-31 | ПЕВП | 160 | 1.2 | 300 | довеждащ | СК Гарван-Si64
Н080072 | Водопровод етернит ф150-1060 м | Водопровод | Ситово |  | Гарван | Гарван | Гарван | доставяне на вода | Публична общинска | Пламен Чочев |  | етернит | 150 | 1.5 | 1060 | довеждащ | НР Гарван-Si66
Н080073 | Водопровод етернит ф350-2283 м | Водопровод | Ситово |  | Гарван | Гарван | Гарван | доставяне на вода | Публична общинска | Пламен Чочев |  | етернит | 350 | 1.5 | 2283 | довеждащ | Si68-Gv61
10552 | Улична мрежа етернит Ф80-2670 м | Водопровод | Ситово |  | Гарван | Гарван | Гарван | доставяне на вода | Публична общинска | Пламен Чочев | 1993-01-01 | етернит | 80 | 1.2 | 2670 | разпределителен
10548 | Улична мрежа етернит Ф100-2210 м | Водопровод | Ситово |  | Гарван | Гарван | Гарван | доставяне на вода | Публична общинска | Пламен Чочев | 1993-01-01 | етернит | 100 | 1.2 | 2210 | разпределителен
10547 | Улична мрежа етернит Ф125-320 м | Водопровод | Ситово |  | Гарван | Гарван | Гарван | доставяне на вода | Публична общинска | Пламен Чочев | 1993-01-01 | етернит | 125 | 1.2 | 320 | разпределителен
10549 | Улична мрежа етернит Ф80-230 м | Водопровод | Ситово |  | Гарван | Гарван | Гарван | доставяне на вода | Публична общинска | Пламен Чочев | 1993-01-01 | етернит | 80 | 1.2 | 230 | разпределителен
10551 | Улична мрежа етернит Ф125-687 м | Водопровод | Ситово |  | Гарван | Гарван | Гарван | доставяне на вода | Публична общинска | Пламен Чочев | 1993-01-01 | етернит | 125 | 1.2 | 687 | разпределителен
10550 | Улична мрежа етернит Ф80-2532 м | Водопровод | Ситово |  | Гарван | Гарван | Гарван | доставяне на вода | Публична общинска | Пламен Чочев | 1993-01-01 | етернит | 80 | 1.2 | 2532 | разпределителен
912515 | РЕКОНСТРУИРАН ВОДОПРОВОД Ф.150 -С ИНВ.№12515 | Водопровод | Ситово |  | Гарван | Гарван | Гарван | доставяне на вода | Публична държавна | Пламен Чочев | 2011-10-31 | ПЕВП | 160 | 1.2 | 420 | довеждащ | Si64-НР Гарван
11640 | Улична мрежа етернит Ф60-1444 м | Водопровод | Дулово |  | Черник | Черник | Черник | доставяне на вода | Публична общинска | Иван Донев | 1993-01-01 | АЦ | 60 | 1.2 | 1444 | разпределителен | Du333-Du353-Du354-Du355, Du354-Du356, Du357-Du358, Du359-Du360
11657 | Улична мрежа етернит Ф100-3274 м | Водопровод | Дулово |  | Черник | Черник | Черник | доставяне на вода | Публична общинска | Иван Донев | 1993-01-01 | АЦ | 100 | 1.2 | 3274 | разпределителен | Du39-Du325, Du325-Du336-Du337-Du335, Du325-Du326-Du327-Du328-Du329-Du330-Du331-Du332-Du333-Du334-Du335
11675 | Улична мрежа етернит Ф80-726 м | Водопровод | Дулово |  | Черник | Черник | Черник | доставяне на вода | Публична общинска | Иван Донев | 1993-01-01 | АЦ | 80 | 1.2 | 726 | разпределителен | Du342-Du344, Du345-Du346-Du347-Du348
11624 | Улична мрежа етернит Ф80-600 м | Водопровод | Дулово |  | Черник | Черник | Черник | доставяне на вода | Публична общинска | Иван Донев | 1993-01-01 | АЦ | 80 | 1.2 | 600 | разпределителен | Du349-Du350-Du351-Du352
11677 | Улична мрежа етернит Ф80-726 м | Водопровод | Дулово |  | Черник | Черник | Черник | доставяне на вода | Публична общинска | Иван Донев | 1993-01-01 | АЦ | 80 | 1.2 | 726 | разпределителен | Du330-Du338, Du339-Du340, Du341-Du342, Du332-Du343
11676 | Улична мрежа етернит Ф100-170 м | Водопровод | Дулово |  | Черник | Черник | Черник | доставяне на вода | Публична общинска | Иван Донев | 1993-01-01 | АЦ | 100 | 1.2 | 170 | разпределителен | Du325-Du338
Н050071 | Водопровод етернитов Ф150-730 м | Водопровод | Дулово |  | Черник | Черник | Черник | доставяне на вода |  | Иван Донев |  | етернитов | 150 | 1.2 | 730 | довеждащ | Du36-Du39
Н050072 | Водопровод етернитов Ф100-538 м | Водопровод | Дулово |  | Черник | Черник | Черник | доставяне на вода |  | Иван Донев |  | етернитов | 100 | 1.2 | 538 | довеждащ | Du37-Du38
Н050094 | Улична мрежа етернит Ф100-133 м | Водопровод | Дулово |  | Черник | Черник | Черник | доставяне на вода |  | Иван Донев |  | АЦ | 100 | 1.2 | 133 | разпределителен | Du361-Du362
Н050102 | Уличен водопровод АЦ Ф60;L=341m | Водопровод | Дулово |  | Черник | Черник | Черник | доставяне на вода |  | Иван Донев |  | АЦ | 60 | 1.5 | 341 | разпределителен | Du360-Du359
Н050103 | Уличен водопровод АЦ Ф80;L=867m | Водопровод | Дулово |  | Черник | Черник | Черник | доставяне на вода |  | Иван Донев |  | АЦ | 80 | 1.5 | 867 | разпределителен | Du359-Du386-Du387-Du385-Du381-Du384
Н050113 | Уличен водопровод АЦ Ф80;L=566m | Водопровод | Дулово |  | Черник | Черник | Черник | доставяне на вода |  | Иван Донев |  | АЦ | 80 | 1.5 | 566 | разпределителен | Du329-Du396+Du398
Н050114 | Уличен водопровод АЦ Ф80;L=351m | Водопровод | Дулово |  | Черник | Черник | Черник | доставяне на вода |  | Иван Донев |  | АЦ | 80 | 1.5 | 351 | разпределителен | Du328-Du373
Н050115 | Уличен водопровод АЦ Ф80;L=107m | Водопровод | Дулово |  | Черник | Черник | Черник | доставяне на вода |  | Иван Донев |  | АЦ | 80 | 1.5 | 107 | разпределителен | Du374-Du372
Н050116 | Уличен водопровод АЦ Ф80;L=1011m | Водопровод | Дулово |  | Черник | Черник | Черник | доставяне на вода |  | Иван Донев |  | АЦ | 80 | 1.5 | 1011 | разпределителен | Du326-Du367-Du366-Du368-Du370-Du369-Du371
Н050117 | Уличен водопровод АЦ Ф60;L=696m | Водопровод | Дулово |  | Черник | Черник | Черник | доставяне на вода |  | Иван Донев |  | АЦ | 60 | 1.5 | 696 | разпределителен | Du333-Du353-Du355; Du353-Du354-Du356
Н050118 | Уличен водопровод АЦ Ф60;L=407m | Водопровод | Дулово |  | Черник | Черник | Черник | доставяне на вода |  | Иван Донев |  | АЦ | 60 | 1.5 | 407 | разпределителен | Du357-Du336-Du364-Du358
Н050119 | Уличен водопровод АЦ Ф100;L=3577m | Водопровод | Дулово |  | Черник | Черник | Черник | доставяне на вода |  | Иван Донев |  | АЦ | 100 | 1.5 | 3577 | разпределителен | Du363-Du325-Du349-Du362; Du325-Du-326-Du-374-Du328; Du329-Du335-337-Du336-Du325
Н050120 | Уличен водопровод АЦ Ф100;L=538m | Водопровод | Дулово |  | Черник | Черник | Черник | доставяне на вода |  | Иван Донев |  | АЦ | 100 | 1.5 | 538 | разпределителен | Du37-Du38
Н050104 | Уличен водопровод АЦ Ф80;L=329m | Водопровод | Дулово |  | Черник | Черник | Черник | доставяне на вода |  | Иван Донев |  | АЦ | 80 | 1.5 | 329 | разпределителен | Du391-Du389-Du382-Du390
Н050105 | Уличен водопровод АЦ Ф80;L=821m | Водопровод | Дулово |  | Черник | Черник | Черник | доставяне на вода |  | Иван Донев |  | АЦ | 80 | 1.5 | 821 | разпределителен | Du389-Du388
Н050106 | Уличен водопровод АЦ Ф80;L=1268m | Водопровод | Дулово |  | Черник | Черник | Черник | доставяне на вода |  | Иван Донев |  | АЦ | 80 | 1.5 | 1268 | разпределителен | Du382-Du380-Du379
Н050107 | Уличен водопровод АЦ Ф80;L=906m | Водопровод | Дулово |  | Черник | Черник | Черник | доставяне на вода |  | Иван Донев |  | АЦ | 80 | 1.5 | 906 | разпределителен | Du383-Du335
Н050108 | Уличен водопровод АЦ Ф80;L=558m | Водопровод | Дулово |  | Черник | Черник | Черник | доставяне на вода |  | Иван Донев |  | АЦ | 80 | 1.5 | 558 | разпределителен | Du379-Du378-Du377-Du376
Н050109 | Уличен водопровод АЦ Ф80;L=615m | Водопровод | Дулово |  | Черник | Черник | Черник | доставяне на вода |  | Иван Донев |  | АЦ | 80 | 1.5 | 615 | разпределителен | Du334-Du346-Du345-Du347-Du348
Н050110 | Уличен водопровод АЦ Ф80;L=557m | Водопровод | Дулово |  | Черник | Черник | Черник | доставяне на вода |  | Иван Донев |  | АЦ | 80 | 1.5 | 557 | разпределителен | Du332-Du342-Du343; Du341-Du344
Н050111 | Уличен водопровод АЦ Ф80;L=444m | Водопровод | Дулово |  | Черник | Черник | Черник | доставяне на вода |  | Иван Донев |  | АЦ | 80 | 1.5 | 444 | разпределителен | Du330-Du339-Du340-Du352
Н050112 | Уличен водопровод АЦ Ф80;L=900m | Водопровод | Дулово |  | Черник | Черник | Черник | доставяне на вода |  | Иван Донев |  | АЦ | 80 | 1.5 | 900 | разпределителен | Du352-Du351-Du350-Du374-Du356-Du349-Du375
Н050121 | довеждащ АЦ Ф150;L=732m | Водопровод | Дулово |  | Черник | Черник | Черник | доставяне на вода |  | Иван Донев |  | АЦ | 150 | 1.5 | 732 | довеждащ | Du37-Du36-Du38
Н050095 | Улична мрежа етернит Ф80-537 м | Водопровод | Дулово |  | Черник | Черник | Черник | доставяне на вода |  | Иван Донев |  | АЦ | 80 | 1.5 | 537 | разпределителен | Du363-Du364, Du363-Du365
Н050096 | Улична мрежа етернит Ф80-1011 м | Водопровод | Дулово |  | Черник | Черник | Черник | доставяне на вода |  | Иван Донев |  | АЦ | 80 | 1.5 | 1011 | разпределителен | Du326-Du367, Du366-Du368, Du366-Du368-Du370-Du369, Du370-Du371
Н050097 | Улична мрежа етернит Ф80-758 м | Водопровод | Дулово |  | Черник | Черник | Черник | доставяне на вода |  | Иван Донев |  | АЦ | 80 | 1.5 | 758 | разпределителен | Du327-Du372, Du328-Du373, Du350-Du374, Du349-Du375
Н050098 | Улична мрежа етернит Ф80-742 м | Водопровод | Дулово |  | Черник | Черник | Черник | доставяне на вода |  | Иван Донев |  | АЦ | 80 | 1.5 | 742 | разпределителен | Du334-Du336, Du376-Du337-Du377-Du378
Н050099 | Улична мрежа етернит Ф80-4191 м | Водопровод | Дулово |  | Черник | Черник | Черник | доставяне на вода |  | Иван Донев |  | АЦ | 80 | 1.5 | 4191 | разпределителен | Du379-Du380-Du381-Du382, Du335-Du383, Du384-Du385-Du386-Du359, Du386-Du387, Du388-Du389, Du390-Du391
Н050100 | Улична мрежа етернит Ф80-593 м | Водопровод | Дулово |  | Черник | Черник | Черник | доставяне на вода |  | Иван Донев |  | АЦ | 80 | 1.5 | 593 | разпределителен | Du331-Du392, Du393-Du394-Du395
Н050101 | Улична мрежа етернит Ф80-566 м | Водопровод | Дулово |  | Черник | Черник | Черник | доставяне на вода |  | Иван Донев |  | АЦ | 80 | 1.5 | 566 | разпределителен | Du329-Du396-Du397-Du398
12554 | Водопровод етернитов Ф100-900 м | Водопровод | Тутракан |  | Дунавец | Дунавец | Дунавец | доставяне на вода | Публична общинска | Младен Минчев | 1993-01-01 | етернит | 100 | 1.2 | 900 | довеждащ | НР Дунавец-Tn63
1861368.8

## РЕКАПИТУЛАЦИЯ
Дължина на водопроводна мрежа в област Силистра
Населено място | Община | ДВ | ВВМ | общо
Алфатар | Алфатар | 7410 | 34879 | 42289
Васил Левски | Алфатар | 0 | 5443 | 5443
Кутловица | Алфатар | 10792 | 5268 | 16060
Бистра | Алфатар | 1400 | 4513 | 5913
Алеково | Алфатар | 9166 | 11000 | 20166
Цар Асен | Алфатар | 3161 | 4509 | 7670
Чуковец | Алфатар | 3192 | 1162 | 4354
Алфатар-кв.Попов | Алфатар | 0 | 0 | 0
Звенимир | Главиница | 5317 | 4777 | 10094
Зарица | Главиница | 0 | 4350 | 4350
Вълкан | Главиница | 3736 | 1300 | 5036
Зебил | Главиница | 6726 | 4474 | 11200
Листец | Главиница | 274 | 1990 | 2264
Стефан Караджа | Главиница | 8730 | 8605 | 17335
Осен | Главиница | 0 | 4499 | 4499
Главиница | Главиница | 14607 | 29134 | 43741
Калугерене | Главиница | 1441 | 4231 | 5672
Ножарево | Главиница | 4037 | 5640 | 9677
Падина | Главиница | 7705 | 3080 | 10785
Подлес | Главиница | 2401 | 3195 | 5596
Черногор | Главиница | 2190 | 3004 | 5194
Зафирово | Главиница | 2815 | 14198 | 17013
Богданци | Главиница | 2300 | 3860 | 6160
Косара | Главиница | 1600 | 2775 | 4375
Сокол | Главиница | 3282 | 2000 | 5282
Дичево | Главиница | 2460 | 6101 | 8561
Долно Ряхово | Главиница | 6905 | 1938 | 8843
Малък Преславец | Главиница | 1985 | 4210 | 6195
Коларово | Главиница | 3487 | 8040 | 11527
Суходол | Главиница | 2160 | 5995 | 8155
Бащино | Главиница | 2700 | 3015 | 5715
Дулово | Дулово | 33609 | 42692 | 76301
Черковна | Дулово | 7444 | 9956 | 17400
Поройно | Дулово | 1519 | 5240 | 6759
Водно | Дулово | 6135 | 4380 | 10515
Межден | Дулово | 2784 | 8924 | 11708
Козяк | Дулово | 2780 | 1100 | 3880
Колобър | Дулово | 1584 | 7280 | 8864
Полковник Таслаково | Дулово | 1370 | 2581 | 3951
Върбино | Дулово | 988 | 8454 | 9442
Секулово | Дулово | 2157 | 9146 | 11303
Скала | Дулово | 4008 | 2700 | 6708
Прохлада | Дулово | 2779 | 12191 | 14970
Чернолик | Дулово | 7208 | 7328 | 14536
Златоклас | Дулово | 4904 | 5309 | 10213
Грънчарово | Дулово | 6473 | 6020 | 12493
Раздел | Дулово | 6130 | 3197 | 9327
Вокил | Дулово | 5300 | 8650 | 13950
Овен | Дулово | 4670 | 3781 | 8451
Окорш | Дулово | 7208 | 26258 | 33466
Руйно | Дулово | 6646 | 10953 | 17599
Яребица | Дулово | 0 | 6097 | 6097
Правда | Дулово | 3603 | 13749 | 17352
Долец | Дулово | 1046 | 2943 | 3989
Паисиево | Дулово | 9350 | 10313 | 19663
Боил | Дулово | 750 | 4954 | 5704
Орешене | Дулово | 0 | 2405 | 2405
Черник | Дулово | 2000 | 30330 | 32330
Кайнарджа | Кайнарджа | 5830 | 23759 | 29589
Зарник | Кайнарджа | 2926 | 2112 | 5038
Добруджанка | Кайнарджа | 3186 | 6225 | 9411
Светослав | Кайнарджа | 7374 | 6112 | 13486
Полковник Чолаково | Кайнарджа | 3060 | 3077 | 6137
Голеш | Кайнарджа | 7155 | 12344 | 19499
Краново | Кайнарджа | 5935 | 7987 | 13922
Стрелково | Кайнарджа | 3604 | 1800 | 5404
Господиново | Кайнарджа | 1700 | 720 | 2420
Средище | Кайнарджа | 13732 | 15456 | 29188
Каменци | Кайнарджа | 2210 | 10451 | 12661
Давидово | Кайнарджа | 1371 | 541 | 1912
Поп Русаново | Кайнарджа | 2247 | 5606 | 7853
Посев | Кайнарджа | 15904 | 800 | 16704
Войново | Кайнарджа | 6536 | 7767 | 14303
Силистра | Силистра | 37867 | 119401.4 | 157268.4
Айдемир | Силистра | 5390 | 27092 | 32482
Калипетрово | Силистра | 5890 | 43879 | 49769
Бабук | Силистра | 34056 | 15528 | 49584
Майор Ценович | Силистра | 1480 | 3790 | 5270
Ветрен | Силистра | 9088 | 8042 | 17130
Проф. Иширково | Силистра | 11255 | 13495 | 24750
Казимир | Силистра | 5360 | 4829 | 10189
Смилец | Силистра | 2565 | 10350 | 12915
Полковник Ламбриново | Силистра | 12195 | 3206 | 15401
Йорданово | Силистра | 10888 | 8154 | 19042
Сърпово | Силистра | 6592 | 3546 | 10138
Българка | Силистра | 11313 | 9425 | 20738
Срацимир | Силистра | 3025 | 7269 | 10294
Богорово | Силистра | 2468 | 4419 | 6887
Брадвари | Силистра | 10775 | 16649 | 27424
Сребърна | Силистра | 14601 | 16309 | 30910
Поп Кралево | Силистра | 8075 | 1569 | 9644
Главан | Силистра | 3105 | 0 | 3105
Любен | Ситово | 7027 | 2827 | 9854
Ястребна | Ситово | 3043 | 1410 | 4453
Добротица | Ситово | 10847 | 13646 | 24493
Босна | Ситово | 6980 | 5603 | 12583
Ирник | Ситово | 8901 | 3720 | 12621
Ситово | Ситово | 46198 | 5895 | 52093
Слатина | Ситово | 1750 | 6455 | 8205
Искра | Ситово | 5327 | 11460 | 16787
Нова Попина | Ситово | 2575 | 3452 | 6027
Попина | Ситово | 14715 | 17852 | 32567
Поляна | Ситово | 2384 | 2722 | 5106
Гарван | Ситово | 9193 | 9067 | 18260
Тутракан | Тутракан | 16591.4 | 53327 | 69918.4
Преславци | Тутракан | 3132 | 4830 | 7962
Пожарево | Тутракан | 672 | 5700 | 6372
Търновци | Тутракан | 2515 | 2620 | 5135
Антимово | Тутракан | 16695 | 4445 | 21140
Царев дол | Тутракан | 6000 | 4340 | 10340
Белица | Тутракан | 7035 | 12926 | 19961
Варненци | Тутракан | 1800 | 5875 | 7675
Шуменци | Тутракан | 12672 | 10718 | 23390
Бреница | Тутракан | 3110 | 1780 | 4890
Сяново | Тутракан | 2820 | 1620 | 4440
Старо село | Тутракан | 3925 | 16490 | 20415
Нова Черна | Тутракан | 12991 | 14670 | 27661
Цар Самуил | Тутракан | 5436 | 13677 | 19113
Дунавец | Тутракан | 900 | 0 | 900
Общо |  | 748416.4 | 1112952.4 | 1861368.8
25 03 2021

## РЕКАП, КМ
Дължина на водопроводна мрежа в област Силистра
Населено място | Община | ДВ | ДВ, км | ВВМ | ВВМ, км | общо | общо, км
Алфатар | Алфатар | 7410 | 7.41 | 34879 | 34.879 | 42289 | 42.289
Васил Левски | Алфатар | 0 | 0 | 5443 | 5.443 | 5443 | 5.443
Кутловица | Алфатар | 10792 | 10.792 | 5268 | 5.268 | 16060 | 16.06
Бистра | Алфатар | 1400 | 1.4 | 4513 | 4.513 | 5913 | 5.913
Алеково | Алфатар | 9166 | 9.166 | 11000 | 11 | 20166 | 20.166
Цар Асен | Алфатар | 3161 | 3.161 | 4509 | 4.509 | 7670 | 7.67
Чуковец | Алфатар | 3192 | 3.192 | 1162 | 1.162 | 4354 | 4.354
Алфатар-кв.Попов | Алфатар | 0 | 0 | 0 | 0 | 0 | 0
Звенимир | Главиница | 5317 | 5.317 | 4777 | 4.777 | 10094 | 10.094
Зарица | Главиница | 0 | 0 | 4350 | 4.35 | 4350 | 4.35
Вълкан | Главиница | 3736 | 3.736 | 1300 | 1.3 | 5036 | 5.036
Зебил | Главиница | 6726 | 6.726 | 4474 | 4.474 | 11200 | 11.2
Листец | Главиница | 274 | 0.274 | 1990 | 1.99 | 2264 | 2.264
Стефан Караджа | Главиница | 8730 | 8.73 | 8605 | 8.605 | 17335 | 17.335
Осен | Главиница | 0 | 0 | 4499 | 4.499 | 4499 | 4.499
Главиница | Главиница | 14607 | 14.607 | 29134 | 29.134 | 43741 | 43.741
Калугерене | Главиница | 1441 | 1.441 | 4231 | 4.231 | 5672 | 5.672
Ножарево | Главиница | 4037 | 4.037 | 5640 | 5.64 | 9677 | 9.677
Падина | Главиница | 7705 | 7.705 | 3080 | 3.08 | 10785 | 10.785
Подлес | Главиница | 2401 | 2.401 | 3195 | 3.195 | 5596 | 5.596
Черногор | Главиница | 2190 | 2.19 | 3004 | 3.004 | 5194 | 5.194
Зафирово | Главиница | 2815 | 2.815 | 14198 | 14.198 | 17013 | 17.013
Богданци | Главиница | 2300 | 2.3 | 3860 | 3.86 | 6160 | 6.16
Косара | Главиница | 1600 | 1.6 | 2775 | 2.775 | 4375 | 4.375
Сокол | Главиница | 3282 | 3.282 | 2000 | 2 | 5282 | 5.282
Дичево | Главиница | 2460 | 2.46 | 6101 | 6.101 | 8561 | 8.561
Долно Ряхово | Главиница | 6905 | 6.905 | 1938 | 1.938 | 8843 | 8.843
Малък Преславец | Главиница | 1985 | 1.985 | 4210 | 4.21 | 6195 | 6.195
Коларово | Главиница | 3487 | 3.487 | 8040 | 8.04 | 11527 | 11.527
Суходол | Главиница | 2160 | 2.16 | 5995 | 5.995 | 8155 | 8.155
Бащино | Главиница | 2700 | 2.7 | 3015 | 3.015 | 5715 | 5.715
Дулово | Дулово | 33609 | 33.609 | 42692 | 42.692 | 76301 | 76.301
Черковна | Дулово | 7444 | 7.444 | 9956 | 9.956 | 17400 | 17.4
Поройно | Дулово | 1519 | 1.519 | 5240 | 5.24 | 6759 | 6.759
Водно | Дулово | 6135 | 6.135 | 4380 | 4.38 | 10515 | 10.515
Межден | Дулово | 2784 | 2.784 | 8924 | 8.924 | 11708 | 11.708
Козяк | Дулово | 2780 | 2.78 | 1100 | 1.1 | 3880 | 3.88
Колобър | Дулово | 1584 | 1.584 | 7280 | 7.28 | 8864 | 8.864
Полковник Таслаково | Дулово | 1370 | 1.37 | 2581 | 2.581 | 3951 | 3.951
Върбино | Дулово | 988 | 0.988 | 8454 | 8.454 | 9442 | 9.442
Секулово | Дулово | 2157 | 2.157 | 9146 | 9.146 | 11303 | 11.303
Скала | Дулово | 4008 | 4.008 | 2700 | 2.7 | 6708 | 6.708
Прохлада | Дулово | 2779 | 2.779 | 12191 | 12.191 | 14970 | 14.97
Чернолик | Дулово | 7208 | 7.208 | 7328 | 7.328 | 14536 | 14.536
Златоклас | Дулово | 4904 | 4.904 | 5309 | 5.309 | 10213 | 10.213
Грънчарово | Дулово | 6473 | 6.473 | 6020 | 6.02 | 12493 | 12.493
Раздел | Дулово | 6130 | 6.13 | 3197 | 3.197 | 9327 | 9.327
Вокил | Дулово | 5300 | 5.3 | 8650 | 8.65 | 13950 | 13.95
Овен | Дулово | 4670 | 4.67 | 3781 | 3.781 | 8451 | 8.451
Окорш | Дулово | 7208 | 7.208 | 26258 | 26.258 | 33466 | 33.466
Руйно | Дулово | 6646 | 6.646 | 10953 | 10.953 | 17599 | 17.599
Яребица | Дулово | 0 | 0 | 6097 | 6.097 | 6097 | 6.097
Правда | Дулово | 3603 | 3.603 | 13749 | 13.749 | 17352 | 17.352
Долец | Дулово | 1046 | 1.046 | 2943 | 2.943 | 3989 | 3.989
Паисиево | Дулово | 9350 | 9.35 | 10313 | 10.313 | 19663 | 19.663
Боил | Дулово | 750 | 0.75 | 4954 | 4.954 | 5704 | 5.704
Орешене | Дулово | 0 | 0 | 2405 | 2.405 | 2405 | 2.405
Черник | Дулово | 2000 | 2 | 30330 | 30.33 | 32330 | 32.33
Кайнарджа | Кайнарджа | 5830 | 5.83 | 23759 | 23.759 | 29589 | 29.589
Зарник | Кайнарджа | 2926 | 2.926 | 2112 | 2.112 | 5038 | 5.038
Добруджанка | Кайнарджа | 3186 | 3.186 | 6225 | 6.225 | 9411 | 9.411
Светослав | Кайнарджа | 7374 | 7.374 | 6112 | 6.112 | 13486 | 13.486
Полковник Чолаково | Кайнарджа | 3060 | 3.06 | 3077 | 3.077 | 6137 | 6.137
Голеш | Кайнарджа | 7155 | 7.155 | 12344 | 12.344 | 19499 | 19.499
Краново | Кайнарджа | 5935 | 5.935 | 7987 | 7.987 | 13922 | 13.922
Стрелково | Кайнарджа | 3604 | 3.604 | 1800 | 1.8 | 5404 | 5.404
Господиново | Кайнарджа | 1700 | 1.7 | 720 | 0.72 | 2420 | 2.42
Средище | Кайнарджа | 13732 | 13.732 | 15456 | 15.456 | 29188 | 29.188
Каменци | Кайнарджа | 2210 | 2.21 | 10451 | 10.451 | 12661 | 12.661
Давидово | Кайнарджа | 1371 | 1.371 | 541 | 0.541 | 1912 | 1.912
Поп Русаново | Кайнарджа | 2247 | 2.247 | 5606 | 5.606 | 7853 | 7.853
Посев | Кайнарджа | 15904 | 15.904 | 800 | 0.8 | 16704 | 16.704
Войново | Кайнарджа | 6536 | 6.536 | 7767 | 7.767 | 14303 | 14.303
Силистра | Силистра | 37867 | 37.867 | 119401.4 | 119.4014 | 157268.4 | 157.2684
Айдемир | Силистра | 5390 | 5.39 | 27092 | 27.092 | 32482 | 32.482
Калипетрово | Силистра | 5890 | 5.89 | 43879 | 43.879 | 49769 | 49.769
Бабук | Силистра | 34056 | 34.056 | 15528 | 15.528 | 49584 | 49.584
Майор Ценович | Силистра | 1480 | 1.48 | 3790 | 3.79 | 5270 | 5.27
Ветрен | Силистра | 9088 | 9.088 | 8042 | 8.042 | 17130 | 17.13
Проф. Иширково | Силистра | 11255 | 11.255 | 13495 | 13.495 | 24750 | 24.75
Казимир | Силистра | 5360 | 5.36 | 4829 | 4.829 | 10189 | 10.189
Смилец | Силистра | 2565 | 2.565 | 10350 | 10.35 | 12915 | 12.915
Полковник Ламбриново | Силистра | 12195 | 12.195 | 3206 | 3.206 | 15401 | 15.401
Йорданово | Силистра | 10888 | 10.888 | 8154 | 8.154 | 19042 | 19.042
Сърпово | Силистра | 6592 | 6.592 | 3546 | 3.546 | 10138 | 10.138
Българка | Силистра | 11313 | 11.313 | 9425 | 9.425 | 20738 | 20.738
Срацимир | Силистра | 3025 | 3.025 | 7269 | 7.269 | 10294 | 10.294
Богорово | Силистра | 2468 | 2.468 | 4419 | 4.419 | 6887 | 6.887
Брадвари | Силистра | 10775 | 10.775 | 16649 | 16.649 | 27424 | 27.424
Сребърна | Силистра | 14601 | 14.601 | 16309 | 16.309 | 30910 | 30.91
Поп Кралево | Силистра | 8075 | 8.075 | 1569 | 1.569 | 9644 | 9.644
Главан | Силистра | 3105 | 3.105 | 0 | 0 | 3105 | 3.105
Любен | Ситово | 7027 | 7.027 | 2827 | 2.827 | 9854 | 9.854
Ястребна | Ситово | 3043 | 3.043 | 1410 | 1.41 | 4453 | 4.453
Добротица | Ситово | 10847 | 10.847 | 13646 | 13.646 | 24493 | 24.493
Босна | Ситово | 6980 | 6.98 | 5603 | 5.603 | 12583 | 12.583
Ирник | Ситово | 8901 | 8.901 | 3720 | 3.72 | 12621 | 12.621
Ситово | Ситово | 46198 | 46.198 | 5895 | 5.895 | 52093 | 52.093
Слатина | Ситово | 1750 | 1.75 | 6455 | 6.455 | 8205 | 8.205
Искра | Ситово | 5327 | 5.327 | 11460 | 11.46 | 16787 | 16.787
Нова Попина | Ситово | 2575 | 2.575 | 3452 | 3.452 | 6027 | 6.027
Попина | Ситово | 14715 | 14.715 | 17852 | 17.852 | 32567 | 32.567
Поляна | Ситово | 2384 | 2.384 | 2722 | 2.722 | 5106 | 5.106
Гарван | Ситово | 9193 | 9.193 | 9067 | 9.067 | 18260 | 18.26
Тутракан | Тутракан | 16591.4 | 16.5914 | 53327 | 53.327 | 69918.4 | 69.9184
Преславци | Тутракан | 3132 | 3.132 | 4830 | 4.83 | 7962 | 7.962
Пожарево | Тутракан | 1572 | 1.572 | 5700 | 5.7 | 7272 | 7.272
Търновци | Тутракан | 2515 | 2.515 | 2620 | 2.62 | 5135 | 5.135
Антимово | Тутракан | 16695 | 16.695 | 4445 | 4.445 | 21140 | 21.14
Царев дол | Тутракан | 6000 | 6 | 4340 | 4.34 | 10340 | 10.34
Белица | Тутракан | 7035 | 7.035 | 12926 | 12.926 | 19961 | 19.961
Варненци | Тутракан | 1800 | 1.8 | 5875 | 5.875 | 7675 | 7.675
Шуменци | Тутракан | 12672 | 12.672 | 10718 | 10.718 | 23390 | 23.39
Бреница | Тутракан | 3110 | 3.11 | 1780 | 1.78 | 4890 | 4.89
Сяново | Тутракан | 2820 | 2.82 | 1620 | 1.62 | 4440 | 4.44
Старо село | Тутракан | 3925 | 3.925 | 16490 | 16.49 | 20415 | 20.415
Нова Черна | Тутракан | 12991 | 12.991 | 14670 | 14.67 | 27661 | 27.661
Цар Самуил | Тутракан | 5436 | 5.436 | 13677 | 13.677 | 19113 | 19.113
Дунавец | Тутракан | 0 | 0 | 0 | 0 | 0 | 0
Общо |  | 748416.4 | 748.4164 | 1112952.4 | 1112.9524 | 1861368.8 | 1861.3688 | 1 861 368,80 | ВиК център
25 03 2021